## TDSheet
Сегмент номенклатуры | Артикул | Номенклатура | Единица хранения | Цена | Вес | Объем | Штрихкод | Размеры в упаковке |  |  | Размеры без упаковки
[8 empty] | Высота | Глубина | Ширина | Высота | Глубина | Ширина
AquaBast | 123 | AquaBast С-RF центральный контроллер радио для подключ датчиков 3+13 и кранов 4шт. | шт | 7490 | 0.3 | 0.001 | 4612734066076 | 127 | 50 | 225 | 119 | 41 | 150
AquaBast | 166 | Датчик протечки, проходная конструкция, к одному датчику могут подключаться два | шт | 990 | 0.052 | 0.001 | 4612734062504 | 80 | 40 | 85 | 55 | 16 | 55
AquaBast | 167 | Датчик уровня воды в баке 3 электрода, выбор уровней контроля пользователем | шт | 1490 | 0.095 | 0.001 | 4612734062511 | 80 | 40 | 80 | 55 | 16 | 55
AquaBast | 148 | Комплект защиты от протечки воды AquaBast Line Квартира 1/2" 2крана 3провод датчика | шт | 16990 | 0.3 | 0.004 | 4612734070301 | 127 | 50 | 225 | 119 | 41 | 150
AquaBast | 149 | Комплект защиты от протечки воды AquaBast Line Квартира 3/4" 2крана 3провод датчика | шт | 17490 | 0.3 | 0.004 | 4612734070318 | 127 | 50 | 225 | 119 | 41 | 150
AquaBast | 134 | Комплект защиты от протечки воды AquaBast Line Коттедж 1” 1кран 3 провод датчика | шт | 14990 | 0.3 | 0.004 | 4612734070349 | 127 | 50 | 225 | 119 | 41 | 150
AquaBast | 136 | Комплект защиты от протечки воды AquaBast Line Коттедж 1/2” 1кран 3провод датчика | шт | 12690 | 0.3 | 0.004 | 4612734070325 | 127 | 50 | 225 | 119 | 41 | 150
AquaBast | 135 | Комплект защиты от протечки воды AquaBast Line Коттедж 3/4” 1кран 3 провод датчика | шт | 13490 | 0.3 | 0.004 | 4612734070332 | 127 | 50 | 225 | 119 | 41 | 150
AquaBast | 168 | Шаровый кран 1" с электроприводом, 12V, 100мА, время откр/закр - 7/10 сек. | шт | 6590 | 0.63 | 0.001 | 4612734062795 | 97 | 73 | 158 | 75 | 72 | 115
AquaBast | 163 | Шаровый кран 1/2" с электроприводом, 12V 1/2 дюйма, ручное открытие / закрытие | шт | 5490 | 0.47 | 0.001 | 4612734062580 | 97 | 73 | 158 | 72 | 70 | 105
AquaBast | 164 | Шаровый кран 3/4" с электроприводом, 12V 3/4 дюйма, ручное открытие / закрытие | шт | 5890 | 0.465 | 0.001 | 4612734062597 | 97 | 73 | 158 | 72 | 72 | 105
CCTV | 154 | SKAT-V.24/220AC (SKAT-V ИБП24(220)/10-IP56) источник питания,24VAC,220VAC,Р=150ВА,под 2 термостата | шт | 38990 | 5.4 | 0.021 | 4612734060791 | 145 | 340 | 425 | 140 | 334 | 418
CCTV | 835 | SKAT-VM.16 источник питания, 16 выходов 12-15В, 0,5А канал, корпус 2 АКБ 26Ач | шт | 29660 | 5.9 | 0.029 | 4612734060777 | 160 | 440 | 405 | 150 | 435 | 396
CCTV | 840 | SKAT-VM.32 (SKAT-VM ИБП-12Р/8-32(0,5)/16(1)-2х40) источник питания, 32 выхода 12-15В, 0,5А, корпус 2 | шт | 60210 | 10.7 | 0.042 | 4612734060784 | 445 | 200 | 470 | 436 | 197 | 461
CCTV | 147 | SKAT-VM.8 (SKAT-VM ИБП12Р/4-8(0,5)/4(1)) источник питания, 8 выходов 12-15В, 0,5А канал, корпус 2 АК | шт | 15330 | 1.6 | 0.009 | 4612734060753 | 247 | 140 | 350 | 240 | 134 | 333
CCTV | 150 | SKAT-VN.24/27АС (SKAT-VN AC-24Р/5) источник питания, сетевой, выходы 24VАС, макс. ток 5А | шт | 7560 | 2 | 0.001 | 4612734060807 | 150 | 90 | 140 | 170 | 85 | 130
PoE | 4078 | PSE-PoE.48DC/120VA v.2 источник питания для РОЕ коммутаторов | шт | 2390 | 0.59 | 0.001 | 4612734072442 | 113 | 250 | 55 | 61 | 134 | 35
PoE | 2046 | PSE-PoE.48DC/120VA источник питания для РОЕ коммутаторов | шт | 2170 | 0.53 | 0.001 | 4612734064416 | 47 | 102 | 210 | 40 | 59 | 155
PoE | 2022 | PSE-SFP-1GR оптический трансивер 3,3В 1,25Гб до20км тип DFB Тх 1310 нм Rx 1550 нм | шт | 1400 | 0.05 | 0.045 | 4612734067745 | 50 | 10 | 90 | 14 | 8 | 55
PoE | 2023 | PSE-SFP-1GT оптический трансивер 3,3В 1,25Гб до20км тип DFB Тх 1555 нм Rx 1310 нм | шт | 1400 | 0.022 | 0.045 | 4612734067752 | 50 | 10 | 90 | 14 | 8 | 55
PoE | 4075 | SKAT PoE-16E-2G-1S коммутатор PoE Plus, мощность 150Вт, порты:16-Ethernet, 1-Uplink, 1-COMBO | шт | 15140 | 2.5 | 0.02 | 4612734072411 | 95 | 275 | 410 | 45 | 195 | 295
PoE | 4076 | SKAT PoE-16E-2G-2S v.2 коммутатор PoE Plus, мощность 300Вт, порты:16-Ethernet, 2-Uplink, 2-SFP | шт | 24790 | 3.3 | 0.02 | 4612734072428 | 93 | 299 | 497 | 45 | 220 | 438
PoE | 4077 | SKAT PoE-24E-2G v.2 коммутатор PoE Plus, мощность 300Вт, порты: 24-Ethernet, 2-Uplink | шт | 25850 | 4.1 | 0.02 | 4612734072435 | 95 | 375 | 515 | 45 | 290 | 440
PoE | 4085 | SKAT PoE-24E-2G-2S коммутатор PoE Plus, мощность 400Вт, порты:24-Ethernet, 2-Uplink, 2-SFP | шт | 28720 | 4.1 | 0.02 | 4612734072510 | 95 | 375 | 515 | 45 | 290 | 440
PoE | 4083 | SKAT PoE-2E-1S коммутатор PoE Plus, мощность 30Вт, порты: 2-Ethernet, 1-Uplink | шт | 5990 | 0.7 | 0.003 | 4612734072497 | 95 | 135 | 210 | 28 | 90 | 85
PoE | 4070 | SKAT PoE-4E-1G коммутатор PoE Plus, мощность 80Вт, порты: 4-Ethernet, 1-Uplink | шт | 5750 | 0.9 | 0.002 | 4612734072367 | 55 | 205 | 305 | 35 | 130 | 190
PoE | 4084 | SKAT PoE-4E-1G-1S коммутатор PoE Plus, мощность 80Вт, порты: 4-Ethernet, 1-Uplink, 1-SFP | шт | 6520 | 0.9 | 0.003 | 4612734072503 | 55 | 205 | 305 | 35 | 130 | 190
PoE | 4071 | SKAT PoE-4E-2E v.2 коммутатор PoE Plus, мощность 80Вт, порты: 4-Ethernet, 2-Uplink | шт | 4180 | 1 | 0.003 | 4612734072374 | 68 | 220 | 265 | 35 | 130 | 190
PoE | 2035 | SKAT PoE-4E-2E исп.5 коммутатор уличный PoE Plus, мощность 80Вт, 4-Ethernet, 2-Uplink | шт | 48900 | 9.34 | 0.048 | 4612734063969 | 510 | 225 | 415 | 425 | 160 | 300
PoE | 2031 | SKAT PoE-8E-1E коммутатор PoE Plus, мощность 120Вт, порты: 8-Ethernet, 1-Uplink | шт | 7600 | 1.244 | 0.003 | 4612734063594 | 85 | 132 | 254 | 28 | 105 | 219
PoE | 2033 | SKAT PoE-8E-1G-1S коммутатор PoE Plus, мощность 120Вт, порты: 8-Ethernet, 1-Uplink, 1-SFP | шт | 8550 | 1.244 | 0.003 | 4612734063617 | 85 | 132 | 254 | 28 | 105 | 219
PoE | 4072 | SKAT PoE-8E-2E коммутатор PoE Plus, мощность 120Вт, порты: 8-Ethernet, 2-Uplink | шт | 6520 | 1.2 | 0.003 | 4612734072381 | 68 | 220 | 265 | 35 | 150 | 210
PoE | 4073 | SKAT PoE-8E-2G v.2 коммутатор PoE Plus, мощность 120Вт, порты: 8-Ethernet, 2-Uplink | шт | 8590 | 1.2 | 0.003 | 4612734072398 | 68 | 220 | 265 | 35 | 150 | 210
PoE | 2032 | SKAT PoE-8E-2G коммутатор PoE Plus, мощность 120Вт, порты: 8-Ethernet, 2-Uplink | шт | 8950 | 1.244 | 0.003 | 4612734063600 | 85 | 132 | 254 | 28 | 105 | 219
PoE | 4074 | SKAT PoE-8G-1G-1S коммутатор; порты: 8GE PoE, 1GE, 1GE SFP; бюджет PoE 150Вт; IEEE802.3af/at/(bt) | шт | 11990 | 1.4 | 0.003 | 4612734072404 | 68 | 220 | 265 | 45 | 140 | 206
PoE | 2021 | SKAT PoE-UPS-4E-2S Li-ion исп.5 коммутатор бесп. уличный, 60ВА, АКБ Li-ion 48 В 3Ач | шт | 32000 | 21 | 0.06 | 4612734067875 | 515 | 275 | 415 | 500 | 250 | 400
PoE | 4086 | SKAT PoE-UPS-5E-1S бесперебойный POE коммутатор, мощность 75Вт, порты: 5-Ethernet, 1-SFP | шт | 19990 | 1.2 | 0.002 | 4612734072527 | 100 | 175 | 300 | 35 | 142 | 158
PoE | 2026 | SKAT PoE-UPS-8E-1G-1S исп.5 коммутатор бесперебойный уличный PoE Plus, 150Вт,2 АКБ 7-12Ач | шт | 89750 | 15.8 | 0.05 | 4612734063983 | 230 | 425 | 520 | 220 | 400 | 510
PoE | 2029 | SKAT-PoE.48DC-120VA источник бесперебойного питания для PoE Plus коммутаторов | шт | 12840 | 1.8 | 0.013 | 4612734063792 | 350 | 247 | 140 | 333 | 240 | 134
PoE | 4081 | Инжектор PSE-PoE.220AC/15VA v.2 48 В 0,32 А, PoE IEEE 802.3 af/at, IEEE 802.3/802.3u | шт | 590 | 0.15 | 0.031 | 4612734072473 | 70 | 52 | 85 | 68 | 45 | 77
PoE | 2039 | Инжектор PSE-PoE.220AC/15VA 48 В 0,32 А, PoE IEEE 802.3 af/at, IEEE 802.3/802.3u | шт | 530 | 0.015 | 0.001 | 4612734063716 | 70 | 52 | 85 | 68 | 45 | 77
PoE | 4082 | Инжектор PSE-PoE.220AC/28VA v.2, 48В 0,5А, стандарты IEEE 802.3, IEEE 802.3u | шт | 990 | 0.3 | 0.001 | 4612734072480 | 40 | 60 | 123 | 32 | 59 | 117
PoE | 4087 | Репитер PSE-REP-E Lite, вых.мощность 12,2Вт, дальность передачи 100м., вх./вых. RJ-45 PoE | шт | 1990 | 0.1 | 0.001 | 4612734072534 | 60 | 95 | 32 | 60 | 93 | 28
PoE | 4080 | Репитер PSE-REP-E v.2, мощность 30Вт, дальность передачи 100м., вх./вых. RJ-45 PoE | шт | 2730 | 0.2 | 0.001 | 4612734072466 | 63 | 105 | 105 | 25 | 88 | 60
PoE | 4079 | Сплиттер PSE-SP-1A-E v.2, мощность 13Вт, вх. RJ-45 PoE, вых. RJ-45 Ethernet и DC 12V | шт | 690 | 0.07 | 0.017 | 4612734072459 | 40 | 50 | 115 | 25 | 28 | 80
PoE | 2037 | Сплиттер PSE-SP-1A-E, мощность 13Вт, вх. RJ-45 PoE, вых. RJ-45 Ethernet и DC 12V | шт | 990 | 0.07 | 0.017 | 4612734063693 | 40 | 50 | 115 | 25 | 30 | 80
RACK 12,24В | 2145 | SKAT -V.12DC-18 RACK (SKAT-V ИБП-12/18-26(100)-RACK) источник питания 12В,18А, высота 2U 5 информ. в | шт | 55090 | 4.2 | 0.023 | 4612734061330 | 97 | 455 | 525 | 88 | 415 | 445
RACK 12,24В | 2155 | SKAT-VM.16 RACK источник питания высота 1U+1U, 16 выходов по 0,5 А или 8 по 1А | шт | 44420 | 2.7 | 0.02 | 4612734061378 | 91 | 447 | 500 | 86 | 210 | 480
RACK 12,24В | 2150 | SKAT-VM.32 RACK (SKAT-VM ИБП-12Р/16-32(0,5)/16(1)-RACK) источник питания высота 2U, 32 выхода по 0,5 | шт | 69000 | 5.2 | 0.023 | 4612734061354 | 97 | 455 | 525 | 88 | 415 | 445
RACK 12,24В | 411 | АО-2/17 RACK аккумуляторный отсек, высота 2U, для размещения АКБ 17 Ач 1 - 2 шт | шт | 9720 | 4.9 | 0.023 | 4612734061828 | 95 | 455 | 530 | 88 | 315 | 445
RACK 12,24В | 412 | АО-4/17 RACK аккумуляторный отсек, высота 2U, для размещения АКБ 17 Ач 2 - 4 шт | шт | 12720 | 6.8 | 0.023 | 4612734061835 | 95 | 455 | 530 | 88 | 445 | 480
RACK 12,24В | 2142 | СКАТ-1200И7 RACK (СКАТ ИБП-12/5-2x17-RACK) источник питания 12В, 5А, высота 2U под 2 | шт | 17340 | 3.9 | 0.023 | 4612734061743 | 97 | 455 | 525 | 88 | 414 | 446
RACK 12,24В | 2141 | СКАТ-1200У RACK (СКАТ ИБП-12/7-2x17-RACK) источник питания 12В, 6А, высота 2U под 2 АКБ 7-17 Ач. СС | шт | 19760 | 3.9 | 0.023 | 4612734062160 | 97 | 455 | 525 | 88 | 414 | 446
RACK 12,24В | 2143 | СКАТ-2400И7 RACK (СКАТ ИБП-24/4,5-2x17-RACK) источник питания 24В, 4А, высота 2U под 2 АКБ 7-17 Ач. | шт | 21860 | 3.9 | 0.023 | 4612734062092 | 97 | 455 | 525 | 88 | 414 | 446
RAPAN UPS | 737 | RAPAN-UPS 1000 источник питания 220В 1000ВА/600Вт меандр с АКБ 2х7Ач интерактивный | шт | 14250 | 8.4 | 0.018 | 4612734066182 | 235 | 405 | 195 | 160 | 380 | 147
RAPAN UPS | 736 | RAPAN-UPS 1500 источник питания 220В 1500ВА/900Вт меандр с АКБ 2х7Ач интерактивный | шт | 18770 | 10.8 | 0.027 | 4612734066199 | 285 | 445 | 215 | 198 | 380 | 158
RAPAN UPS | 735 | RAPAN-UPS 2000 источник питания 220В 2000ВА/1200Вт меандр АКБ 2х7Ач интерактивный | шт | 20010 | 11.2 | 0.027 | 4612734066205 | 285 | 445 | 215 | 198 | 380 | 158
RAPAN UPS | 734 | RAPAN-UPS 3000 источник питания 220В 3000ВА/1800Вт меандр АКБ 4х7Ач интерактивный | шт | 40150 | 23.5 | 0.033 | 4612734066212 | 310 | 510 | 210 | 213 | 436 | 145
RAPAN UPS | 739 | RAPAN-UPS 600 источник питания 220 В 600ВА/350Вт меандр с АКБ 7 Ач интерактивный | шт | 6690 | 4.6 | 0.011 | 4612734066168 | 215 | 350 | 145 | 142 | 300 | 100
RAPAN UPS | 738 | RAPAN-UPS 800 источник питания 220 В 800ВА/480Вт меандр с АКБ 7 Ач интерактивный | шт | 8720 | 5.5 | 0.011 | 4612734066175 | 350 | 215 | 145 | 298 | 142 | 101
RLPS | 940 | SKAT-V ИБП-48(36)/9(6)-4x17 (SKAT-RLPS.48/36DC-500VA) источник питания, 48В, 9А и 36В, 6А, 4АКБХ17Ач | шт | 74040 | 8.6 | 0.044 | 4612734060869 | 200 | 445 | 470 | 192 | 438 | 460
RLPS | 2140 | SKAT-V ИБП-48/10-RACK (SKAT-RLPS.48DC-10 RACK), 48В, 10А, защита выходов, АКБ, 4АКБ до 120Ач | шт | 73860 | 6 | 0.02 | 4612734062009 | 97 | 455 | 525 | 88 | 425 | 445
RLPS | 941 | SKAT-V ИБП-48/3 (SKAT-RLPS.48DC-3.0) источник питания, 48В, 3А и до 10А с АКБ 4х17-250Ач | шт | 30740 | 5.75 | 0.012 | 4612734060876 | 225 | 315 | 165 | 213 | 295 | 101
RLPS | 946 | SKAT-V ИБП-48/9-4x17 (SKAT-RLPS.48DC-500VA) источник питания, 48В, 9А, защита выходов АКБ, 4АКБХ17Ач | шт | 63900 | 8.3 | 0.044 | 4612734061989 | 470 | 210 | 445 | 465 | 195 | 435
SPRUT | 398 | CAN-USB преобразователь | шт | 2470 | 0.12 | 0.001 | 4612734071759 | 70 | 90 | 100 | 25 | 50 | 90
SPRUT | 8812 | SPRUT Bracket-181L L-образное крепление для электромагнитного замка | шт | 780 | 0.134 | 0.001 | 4612734068018 | 60 | 55 | 205 | 37 | 25 | 170
SPRUT | 8813 | SPRUT Bracket-181U U-образное крепление для электромагнитного замка | шт | 580 | 0.2 | 0.001 | 4612734068025 | 60 | 55 | 195 | 33 | 25 | 130
SPRUT | 8814 | SPRUT Bracket-181ZL ZL-образное крепление для электромагнитного замка | шт | 1240 | 0.338 | 0.001 | 4612734068032 | 50 | 40 | 205 | 36 | 36 | 140
SPRUT | 8816 | SPRUT Bracket-296L L-образное крепление для электромагнитного замка | шт | 960 | 0.244 | 0.001 | 4612734068056 | 60 | 55 | 270 | 47 | 27 | 250
SPRUT | 8817 | SPRUT Bracket-296U U-образное крепление для электромагнитного замка | шт | 960 | 0.292 | 0.001 | 4612734068063 | 50 | 40 | 195 | 40 | 25 | 180
SPRUT | 8818 | SPRUT Bracket-296ZL ZL-образное крепление для электромагнитного замка | шт | 1390 | 0.636 | 0.001 | 4612734068070 | 60 | 55 | 270 | 47 | 30 | 250
SPRUT | 8820 | SPRUT Bracket-351L L-образное крепление для электромагнитного замка | шт | 1390 | 0.264 | 0.001 | 4612734068094 | 60 | 55 | 270 | 55 | 30 | 250
SPRUT | 8821 | SPRUT Bracket-351U U-образное крепление для электромагнитного замка | шт | 1190 | 0.33 | 0.001 | 4612734068100 | 50 | 40 | 195 | 42 | 25 | 180
SPRUT | 8822 | SPRUT Bracket-351ZL ZL-образное крепление для электромагнитного замка | шт | 1860 | 0.608 | 0.001 | 4612734068117 | 60 | 55 | 270 | 55 | 30 | 250
SPRUT | 8824 | SPRUT Bracket-501L L-образное крепление для электромагнитного замка | шт | 1470 | 0.456 | 0.002 | 4612734068131 | 70 | 80 | 280 | 70 | 43 | 265
SPRUT | 8826 | SPRUT Bracket-501ZL ZL-образное крепление для электромагнитного замка | шт | 1890 | 1.044 | 0.002 | 4612734068155 | 70 | 80 | 280 | 40 | 65 | 250
SPRUT | 970 | SPRUT Door Closer-050GR дверной доводчик | шт | 700 | 1.1 | 0.002 | 4612734065246 | 260 | 75 | 80 | 146 | 38 | 58
SPRUT | 8855 | SPRUT Door Closer-051GR до 50 кг, усилие EN2, две скорости работы, от -10…+50°С | шт | 1570 | 1.1 | 0.004 | 4650128495736 | 72 | 80 | 260 | 58 | 38 | 146
SPRUT | 971 | SPRUT Door Closer-070GR дверной доводчик | шт | 800 | 1.426 | 0.002 | 4612734065253 | 260 | 75 | 80 | 176 | 40 | 64
SPRUT | 8856 | SPRUT Door Closer-071GR до 70 кг, усилие EN3, две скорости работы, от -10…+50°С | шт | 1830 | 1.4 | 0.004 | 4650128495743 | 72 | 80 | 260 | 64 | 40 | 176
SPRUT | 972 | SPRUT Door Closer-090GR дверной доводчик | шт | 850 | 1.73 | 0.003 | 4612734065260 | 330 | 80 | 95 | 186 | 44 | 68
SPRUT | 8857 | SPRUT Door Closer-091GR до 90 кг, усилие EN4, две скорости работы, от -10…+50°С | шт | 2170 | 1.712 | 0.004 | 4612734070561 | 75 | 90 | 325 | 68 | 44 | 186
SPRUT | 973 | SPRUT Door Closer-120GR дверной доводчик | шт | 1300 | 1.94 | 0.002 | 4612734065277 | 330 | 75 | 90 | 224 | 54 | 64
SPRUT | 8858 | SPRUT Door Closer-121GR до 120 кг усилие EN4-EN5 две скорости работы от -10…+50°С | шт | 3570 | 1.9 | 0.004 | 4612734070578 | 75 | 90 | 325 | 64 | 54 | 224
SPRUT | 977 | SPRUT Exit Button 93M-NT Кнопка выход | шт | 760 | 0.3 | 0.001 | 4650128493084 | 40 | 30 | 90 | 31 | 24 | 81
SPRUT | 975 | SPRUT Exit Button-81M кнопка выхода врезная | шт | 195 | 0.06 | 0.001 | 4612734065154 | 40 | 95 | 105 | 25 | 29 | 93
SPRUT | 976 | SPRUT Exit Button-82P кнопка выхода накладная | шт | 230 | 0.08 | 0.001 | 4612734065161 | 70 | 100 | 90 | 23 | 86 | 86
SPRUT | 8806 | SPRUT Exit Button-83P Кнопка выхода накладная | шт | 64 | 0.94 | 0.003 | 4612734067950 | 155 | 95 | 183 | 14 | 23 | 76
SPRUT | 8808 | SPRUT Exit Button-85M Кнопка выхода накладная | шт | 670 | 0.06 | 0.001 | 4612734067974 | 40 | 40 | 100 | 24 | 30 | 80
SPRUT | 8809 | SPRUT Exit Button-86M-NT Кнопка выхода врезная бесконтактная | шт | 400 | 0.06 | 0.001 | 4612734067981 | 45 | 95 | 195 | 29 | 70 | 115
SPRUT | 8810 | SPRUT Exit Button-87P-NT Кнопка выхода накладная бесконтактная | шт | 840 | 0.08 | 0.001 | 4612734067998 | 42 | 95 | 105 | 20 | 56 | 86
SPRUT | 8872 | SPRUT Exit Button-88P Кнопка выход | шт | 100 | 0.134 | 0.001 | 4612734071599 | 90 | 70 | 100 | 86 | 26 | 37
SPRUT | 8873 | SPRUT Exit Button-89M Кнопка выхода | шт | 436 | 0.03 | 0.001 | 4612734071605 | 90 | 70 | 100 | 53 | 38 | 53
SPRUT | 8874 | SPRUT Exit Button-90P-NT Кнопка выхода | шт | 1490 | 0.056 | 0.001 | 4612734071612 | 90 | 70 | 100 | 74 | 15 | 85
SPRUT | 8875 | SPRUT Exit Button-91P-NT Кнопка выхода | шт | 1490 | 0.056 | 0.001 | 4612734071629 | 90 | 70 | 100 | 15 | 85 | 85
SPRUT | 8876 | SPRUT Exit Button-92P Кнопка выхода | шт | 1070 | 0.056 | 0.001 | 4612734071636 | 90 | 70 | 100 | 57 | 87 | 87
SPRUT | 8878 | SPRUT EXIT BUTTON-94M Кнопка выхода | шт | 720 | 0.08 | 0.001 | 4650128493350 | 40 | 40 | 100 | 24 | 30 | 80
SPRUT | 8862 | SPRUT LOCK-010BL Электромеханический замок | шт | 2268 | 1 | 0.002 | 4612734071551 | 40 | 25 | 210 | 25 | 36 | 168
SPRUT | 8863 | SPRUT LOCK-011BL Электромеханический замок | шт | 1588 | 1 | 0.002 | 4612734071568 | 40 | 25 | 210 | 37 | 25 | 192
SPRUT | 8864 | SPRUT LOCK-012BL Электромеханический замок | шт | 3880 | 1 | 0.002 | 4612734071575 | 40 | 25 | 210 | 40 | 25 | 208
SPRUT | 8850 | SPRUT Lock-01ER, замок электромехан., 12В 3А, сталь - порошковая окраска, лев-прав | шт | 960 | 1.23 | 0.001 | 4650128495767 | 40 | 105 | 150 | 40 | 105 | 150
SPRUT | 8852 | SPRUT Lock-03ER, замок электромехан., 12В 3А, нержавеющая сталь, лев-прав | шт | 2850 | 1.24 | 0.001 | 4650128495774 | 105 | 40 | 150 | 40 | 105 | 150
SPRUT | 8811 | SPRUT Lock-181MA Электромагнитный замок | шт | 1990 | 1.3 | 0.001 | 4612734068001 | 60 | 55 | 205 | 21 | 40 | 170
SPRUT | 996 | SPRUT Lock-181MA-L Электромагнитный замок 180 кг, 12DC, 400 mA, без индикации | шт | 2580 | 1.3 | 0.001 | 4612734070066 | 60 | 55 | 205 | 21 | 40 | 170
SPRUT | 8815 | SPRUT Lock-296MA Электромагнитный замок | шт | 2450 | 2.1 | 0.001 | 4612734068049 | 60 | 55 | 270 | 27 | 50 | 250
SPRUT | 997 | SPRUT Lock-296MA-L Электромагнитный замок 280 кг, 12DC, 400 mA, индикация состояния | шт | 3090 | 2.1 | 0.001 | 4612734070073 | 60 | 55 | 270 | 27 | 50 | 250
SPRUT | 967 | SPRUT Lock-350MA электромагнитный замок | шт | 1147 | 1.988 | 0.001 | 4612734065192 | 270 | 65 | 65
SPRUT | 8819 | SPRUT Lock-351MA Электромагнитный замок | шт | 3570 | 2.2 | 0.001 | 4612734068087 | 60 | 55 | 270 | 29 | 57 | 248
SPRUT | 998 | SPRUT Lock-351MA-L Электромагнитный замок 350 кг, 12DC, 400 mA, индикация состояния | шт | 3970 | 2.2 | 0.001 | 4612734070080 | 60 | 55 | 270 | 29 | 57 | 248
SPRUT | 8823 | SPRUT Lock-501MA Электромагнитный замок | шт | 5350 | 3 | 0.002 | 4612734068124 | 70 | 80 | 280 | 36 | 62 | 250
SPRUT | 999 | SPRUT Lock-501MA-L Электромагнитный замок с L-образным креплением | шт | 6370 | 4.45 | 0.001 | 4612734070097 | 70 | 80 | 280 | 39 | 67 | 265
SPRUT | 541 | SPRUT PACS-01SA автономный контроллер СКУД на одну дверь | шт | 1370 | 0.06 | 0.001 | 4612734065130 | 40 | 80 | 80 | 18 | 65 | 65
SPRUT | 551 | SPRUT PACS-01SA без корпуса автономный контроллер СКУД на одну дверь | шт | 890 | 0.06 | 0.001 | 4612734065147 | 40 | 80 | 80 | 15 | 58 | 58
SPRUT | 552 | SPRUT PACS-01SA-12DC-1.0 Li-ion, автономный контроллер с резервированным питанием | шт | 1301 | 0.52 | 0.001 | 4612734065833 | 75 | 99 | 155 | 66 | 89 | 139
SPRUT | 553 | SPRUT PACS-02NET Сетевой контроллер | шт | 3970 | 0.024 | 0.003 | 4612734062603 | 80 | 125 | 250 | 120 | 120 | 150
SPRUT | 963 | SPRUT Proximity card EM-101 Proximity-карта формата EM-Marin | шт | 20 | 0.006 | 0.001 | 4612734065413 | 1 | 60 | 90 | 1 | 55 | 85
SPRUT | 538 | SPRUT RC 4R Комплект радиоуправления тревожной сигнализацией до 150 метров 4 реле | шт | 4790 | 0.25 | 0.001 | 4612734066052 | 50 | 130 | 240 | 40 | 110 | 110
SPRUT | 8801 | SPRUT RFID Reader-11BL Считыватель proximity-карт формата EM-Marin 12DC 100 mA | шт | 890 | 0.2 | 0.001 | 4612734067905 | 95 | 45 | 145 | 90 | 40 | 140
SPRUT | 962 | SPRUT RFID Reader-11WH считыватель proximity-карт формата EM-Marin | шт | 930 | 0.15 | 0.001 | 4612734065208 | 142 | 35 | 92 | 115 | 16 | 75
SPRUT | 964 | SPRUT RFID Reader-12GR Считыватель proximity-карт формата EM-Marin 125 кГц | шт | 1190 | 0.25 | 0.001 | 4612734065840 | 142 | 35 | 92 | 118 | 22 | 78
SPRUT | 8802 | SPRUT RFID Reader-12WH Считыватель proximity-карт формата EM-Marin 12DC 100 mA | шт | 1290 | 0.23 | 0.001 | 4612734067912 | 95 | 45 | 145 | 90 | 40 | 140
SPRUT | 8803 | SPRUT RFID Reader-13BL Считыватель proximity-карт формата EM-Marin 12DC 100 mA | шт | 1970 | 0.3 | 0.001 | 4612734067929 | 105 | 50 | 150 | 100 | 45 | 145
SPRUT | 8804 | SPRUT RFID Reader-14BL Считыватель proximity-карт формата EM-Marin 12DC 100 mA | шт | 1690 | 0.17 | 0.001 | 4612734067936 | 95 | 45 | 145 | 90 | 40 | 140
SPRUT | 8805 | SPRUT RFID Reader-15GR-K Считыватель proximity-карт формата EM-Marin 12DC 100 mA | шт | 2270 | 0.25 | 0.001 | 4612734067943 | 145 | 50 | 160 | 140 | 45 | 155
SPRUT | 8853 | SPRUT RFID Reader-16BL, считыватель, черный пластик, EM-Marin, Wiegand-26/34, IP65 | шт | 990 | 0.212 | 0.001 | 4612734070523; 4650128498454 | 145 | 50 | 160 | 45 | 140 | 155
SPRUT | 8854 | SPRUT RFID Reader-16WH, считыватель, белый пластик, EM-Marin, Wiegand-26/34, IP65 | шт | 990 | 0.224 | 0.001 | 4650128498461 | 50 | 145 | 160 | 45 | 140 | 155
SPRUT | 8865 | SPRUT RFID Reader-17BL Считыватель proximity-карт формата EM-Marin | шт | 1560 | 0.06 | 0.001 | 4612734071582 | 95 | 40 | 140 | 65 | 10 | 100
SPRUT | 537 | SPRUT TM/4 Брелок радиоканальный дополнительный до 150 метров к SPRUT RC 4R | шт | 750 | 0.02 | 0.001 | 4612734066045 | 60 | 20 | 35 | 32 | 61 | 9
SPRUT | 8861 | SPRUT Tripod-1001-EC, элект. проходная, автопаника, проход 0.5 м, 30 чел/мин, 30 кг | шт | 57970 | 31 | 0.177 | 4650128495637 | 1090 | 360 | 450 | 1011 | 783 | 804
SPRUT | 8860 | SPRUT Tripod-1001, турникет, автопаника, проход 0.5 м, 30 чел/мин, вес 30 кг | шт | 45770 | 31 | 0.177 | 4612734071483 | 1090 | 360 | 450 | 1011 | 783 | 804
SPRUT | 8842 | Комплект СКУД "Железная дверь" | шт | 17830 | 6.3 | 0.01 | 4612734070165 | 275 | 110 | 395 | 250 | 100 | 360
SPRUT | 8840 | Комплект СКУД "Офис бюджет" | шт | 12900 | 6.3 | 0.01 | 4612734070141 | 275 | 110 | 395 | 250 | 100 | 360
SPRUT | 8841 | Комплект СКУД "Офис стандарт" | шт | 13800 | 6.3 | 0.01 | 4612734070158 | 275 | 110 | 395 | 250 | 100 | 360
Автоматика Тепловая | 916 | Сервопривод термоэлектрический TSP 220/NC, 220В, 50Гц, нормально закрытый | шт | 1990 | 0.156 | 0.001 | 4612734063181 | 68 | 48 | 68 | 60 | 40 | 40
Автоматика Тепловая | 333 | Теплоинформатор Teplocom GSM, контроль сети 220В, температуры, встроенная АКБ | шт | 6000 | 0.3 | 0.002 | 4612734061620 | 130 | 55 | 235 | 105 | 40 | 140
Автоматика Тепловая | 909 | Теплоконтроллер TEPLOCOM Бойлер TC-1B для сист отопл и ГВС, упр котлом и насосами | шт | 11000 | 0.32 | 0.002 | 4612734067295 | 105 | 70 | 150 | 135 | 66 | 140
Автоматика Тепловая | 932 | Теплоконтроллер TEPLOCOM Каскад TC-2B для сист отопления упр каскадом из 2 котлов | шт | 11500 | 0.32 | 0.001 | 4612734063761 | 105 | 70 | 155 | 135 | 66 | 140
Автоматика Тепловая | 931 | Теплоконтроллер TEPLOCOM Луч TC-8Z для сист отопления 8 зон, упр котлом и насосом | шт | 10000 | 0.3 | 0.001 | 4612734063457 | 70 | 105 | 150 | 60 | 110 | 140
Автоматика Тепловая | 929 | Термостат комнатный Teplocom TS-2AA/3A RF2, беспроводной, реле 250В, 3А | шт | 7500 | 0.318 | 0.001 | 4612734066281 | 211 | 66 | 94 | 113 | 30 | 83
Автоматика Тепловая | 914 | Термостат комнатный Teplocom TS-2AA/3A-RF, беспроводной, реле 250В, 3А | шт | 8500 | 0.378 | 0.001 | 4612734063334 | 65 | 90 | 210 | 85 | 23 | 75
Автоматика Тепловая | 911 | Термостат комнатный Teplocom TS-2AA/8A, проводной, реле 250В, 8А | шт | 3120 | 0.18 | 0.001 | 4612734063303 | 44 | 91 | 122 | 32 | 86 | 86
Автоматика Тепловая | 913 | Термостат комнатный Teplocom TS-Prog-220/3A, проводной, прогр., реле 250В, 3А | шт | 4500 | 0.178 | 0.001 | 4612734063327 | 140 | 55 | 100 | 88 | 38 | 88
Автоматика Тепловая | 912 | Термостат комнатный Teplocom TS-Prog-2AA/8A, проводной, прогр., реле 250В, 8А | шт | 4500 | 0.218 | 0.001 | 4612734063310 | 140 | 55 | 100 | 115 | 28 | 90
Автоматика Тепловая | 936 | Термостат комнатный TEPLOCOM TSFR-Prog-220/3A 2-х канальный прогр., реле 250В, 3А | шт | 4000 | 0.268 | 0.001 | 4612734066229 | 65 | 100 | 100 | 86 | 40 | 86
АКБ SKAT-SB Li-ion | 646 | Skat i-Battery 12-12 LiFePo4 аккумуляторная батарея | шт | 28740 | 1.8 | 0.002 | 4612734065482 | 105 | 170 | 105 | 95 | 150 | 98
АКБ SKAT-SB Li-ion | 647 | Skat i-Battery 12-17 LiFePo4 аккумуляторная батарея | шт | 35910 | 2.9 | 0.003 | 4612734067523 | 175 | 80 | 200 | 167 | 76 | 181
АКБ SKAT-SB Li-ion | 648 | Skat i-Battery 12-26 LiFePo4 аккумуляторная батарея | шт | 58890 | 8.1 | 0.004 | 4612734067509 | 130 | 175 | 175 | 126 | 175 | 165
АКБ SKAT-SB Li-ion | 649 | Skat i-Battery 12-40 LiFePo4 аккумуляторная батарея | шт | 91100 | 10.1 | 0.006 | 4612734067530 | 181 | 176 | 201 | 166 | 176 | 196
АКБ SKAT-SB Li-ion | 645 | Skat i-Battery 12-7 LiFePo4 аккумуляторная батарея | шт | 17100 | 1 | 0.001 | 4612734065475 | 105 | 170 | 70 | 95 | 150 | 65
АКБ SKAT-SB Pb | 9162 | RAPAN SB 12045 АКБ свинцово-кислотная тип AGM 12V 4,5Ач Iзар.1,35А, ножевые клеммы | шт | 1050 | 1.33 | 0.001 | 4650128500478 | 107 | 70 | 90 | 107 | 70 | 90
АКБ SKAT-SB Pb | 9163 | RAPAN SB 1207 АКБ свинцово-кислотная тип AGM 12V 7Ач Iзар.2,1А, ножевые клеммы | шт | 1280 | 1.86 | 0.001 | 4650128500485 | 100 | 65 | 151 | 100 | 65 | 151
АКБ SKAT-SB Pb | 9165 | RAPAN SB 1212 АКБ свинцово-кислотная тип AGM 12V 12Ач, ножевые клеммы | шт | 2400 | 3.1 | 0.001 | 4650128500508 | 100 | 98 | 151 | 100 | 98 | 151
АКБ SKAT-SB Pb | 9166 | RAPAN SB 1217 АКБ свинцово-кислотная тип AGM 12V 17Ач, клеммы под болт М5 | шт | 3550 | 5 | 0.002 | 4650128500515 | 167 | 76 | 181 | 167 | 76 | 181
АКБ SKAT-SB Pb | 2530 | SKAT SB 12012 АКБ свинцово-кислотная тип AGM 12V 1,2Ач Iзар.0,36А, ножевые клеммы | шт | 840 | 0.5 | 0.001 | 4612734068834 | 58 | 97 | 48 | 58 | 97 | 48
АКБ SKAT-SB Pb | 2539 | SKAT SB 12022 АКБ свинцово-кислотная тип AGM 12V 2,2Ач Iзар.0,66 А, ножевые клеммы | шт | 1250 | 0.89 | 0.004 | 4612734070448 | 99 | 178 | 36 | 99 | 178 | 36
АКБ SKAT-SB Pb | 2531 | SKAT SB 12045 АКБ свинцово-кислотная тип AGM 12V 4,5Ач Iзар.1,35А, ножевые клеммы | шт | 1590 | 1.4 | 0.001 | 4612734068841 | 105 | 91 | 71 | 105 | 91 | 71
АКБ SKAT-SB Pb | 2532 | SKAT SB 12045L АКБ свинцово-кислотная тип AGM 12V 4,5Ач Iзар.1,35А, ножевые клеммы | шт | 1140 | 1.2 | 0.001 | 4612734068858 | 105 | 91 | 71 | 105 | 91 | 71
АКБ SKAT-SB Pb | 2533 | SKAT SB 1207 АКБ свинцово-кислотная тип AGM 12V 7Ач Iзар.2,1 А, ножевые клеммы | шт | 1690 | 2.1 | 0.001 | 4612734068773 | 100 | 151 | 66 | 100 | 151 | 66
АКБ SKAT-SB Pb | 2534 | SKAT SB 1207L АКБ свинцово-кислотная тип AGM 12V 7Ач Iзар.2,1А, ножевые клеммы | шт | 1300 | 1.6 | 0.001 | 4612734068780 | 100 | 151 | 66 | 100 | 151 | 66
АКБ SKAT-SB Pb | 2540 | SKAT SB 1209 АКБ свинцово-кислотная тип AGM 12V 9Ач Iзар. 2,7 А, ножевые клеммы | шт | 2350 | 2.4 | 0.001 | 4612734070455 | 100 | 151 | 66 | 100 | 151 | 66
АКБ SKAT-SB Pb | 8970 | SKAT SB 1209S АКБ свинцово-кислотная тип AGM 12V 9Ач Iзар. 2,6 А, ножевые клеммы | шт | 2750 | 2.4 | 0.001 | 4612734072244 | 100 | 66 | 151 | 100 | 66 | 151
АКБ SKAT-SB Pb | 2542 | SKAT SB 12100 АКБ свинцово-кислотная тип AGM 12V 100Ач Iзар.30А, клеммы под болт М6 | шт | 20760 | 30 | 0.013 | 4612734071339 | 238 | 172 | 329 | 238 | 172 | 329
АКБ SKAT-SB Pb | 8979 | SKAT SB 12100FT АКБ фронт-терминальная, тип AGM 12В 100Ач | шт | 28990 | 30.5 | 0.012 | 4650128493329 | 287 | 110 | 410 | 287 | 110 | 410
АКБ SKAT-SB Pb | 8973 | SKAT SB 12100S АКБ свинцово-кислотная тип AGM 12V 100Ач Iзар.30А, клеммы под болт М6 | шт | 29500 | 30 | 0.012 | 4612734072275 | 217 | 172 | 328 | 217 | 172 | 328
АКБ SKAT-SB Pb | 2535 | SKAT SB 1212 АКБ свинцово-кислотная тип AGM 12V 12Ач Iзар.3,6 А, ножевые клеммы | шт | 3290 | 3.2 | 0.001 | 4612734068797 | 100 | 151 | 99 | 100 | 151 | 99
АКБ SKAT-SB Pb | 8974 | SKAT SB 12120S АКБ свинцово-кислотная тип AGM 12V 120Ач Iзар.36А, клеммы под болт М6 | шт | 33500 | 36 | 0.016 | 4612734072282 | 233 | 174 | 406 | 233 | 174 | 406
АКБ SKAT-SB Pb | 8996 | SKAT SB 12125FT АКБ фронт-терминальная, тип AGM 12В 125Ач | шт | 34040 | 39.5 | 0.017 | 4650128493336 | 288 | 110 | 566 | 288 | 110 | 566
АКБ SKAT-SB Pb | 2543 | SKAT SB 1212L АКБ свинцово-кислотная тип AGM 12V 12Ач Iзар.3,6 А, ножевые клеммы | шт | 2580 | 3.182 | 0.001 | 4612734072220 | 100 | 151 | 99 | 100 | 151 | 99
АКБ SKAT-SB Pb | 8997 | SKAT SB 12150FT АКБ фронт-терминальная, тип AGM 12В 150Ач | шт | 44200 | 44 | 0.017 | 4650128493343 | 288 | 110 | 566 | 288 | 110 | 566
АКБ SKAT-SB Pb | 8975 | SKAT SB 12150S АКБ свинцово-кислотная тип AGM 12V 150Ач Iзар.45А, клеммы под болт М6 | шт | 37560 | 43 | 0.02 | 4612734072299 | 241 | 170 | 487 | 241 | 170 | 487
АКБ SKAT-SB Pb | 2536 | SKAT SB 1217 АКБ свинцово-кислотная тип AGM 12V 17Ач Iзар.5,1А, клеммы под болт М5 | шт | 4720 | 4.9 | 0.002 | 4612734068803 | 168 | 180 | 77 | 168 | 180 | 77
АКБ SKAT-SB Pb | 2544 | SKAT SB 1217L АКБ свинцово-кислотная тип AGM 12V 17Ач Iзар.5,1А, клеммы под болт М5 | шт | 3720 | 4.7 | 0.002 | 4612734072237 | 77 | 180 | 168 | 77 | 180 | 168
АКБ SKAT-SB Pb | 8976 | SKAT SB 12200S АКБ свинцово-кислотная тип AGM 12V 200Ач Iзар.66А, клеммы под болт М8 | шт | 47080 | 60 | 0.028 | 4612734072305 | 522 | 220 | 244 | 522 | 220 | 244
АКБ SKAT-SB Pb | 2537 | SKAT SB 1226 АКБ свинцово-кислотная тип AGM 12V 26Ач Iзар.7,8А, клеммы под болт М5 | шт | 7950 | 7.5 | 0.004 | 4612734068810 | 125 | 166 | 175 | 125 | 166 | 175
АКБ SKAT-SB Pb | 2538 | SKAT SB 1240 АКБ свинцово-кислотная тип AGM 12V 40Ач Iзар.12А, клеммы под болт М6 | шт | 12500 | 12.3 | 0.008 | 4612734068827 | 171 | 198 | 166 | 171 | 198 | 166
АКБ SKAT-SB Pb | 8971 | SKAT SB 1240S АКБ свинцово-кислотная тип AGM 12V 40Ач Iзар.12.6А, клеммы под болт М6 | шт | 15450 | 12.9 | 0.006 | 4612734072251 | 171 | 166 | 198 | 171 | 166 | 198
АКБ SKAT-SB Pb | 8977 | SKAT SB 1250FT АКБ фронт-терминальная, тип AGM 12В 50Ач | шт | 17810 | 16.5 | 0.007 | 4650128493305 | 223 | 106 | 291 | 223 | 106 | 291
АКБ SKAT-SB Pb | 2541 | SKAT SB 1265 АКБ свинцово-кислотная тип AGM 12V 65Ач Iзар.19,5А, клеммы под болт М6 | шт | 15840 | 21 | 0.01 | 4612734071322 | 178 | 168 | 348 | 178 | 168 | 348
АКБ SKAT-SB Pb | 8972 | SKAT SB 1265S АКБ свинцово-кислотная тип AGM 12V 65Ач Iзар.26А, клеммы под болт М6 | шт | 22500 | 21 | 0.01 | 4612734072268 | 166 | 350 | 179 | 166 | 350 | 179
АКБ SKAT-SB Pb | 8978 | SKAT SB 1280FT АКБ фронт-терминальная, тип AGM 12В 80Ач | шт | 25800 | 24.5 | 0.007 | 4650128493312 | 187 | 115 | 562 | 187 | 115 | 562
АКБ Teplocom | 437 | АКБ TEPLOCOM 100Ач Герметичный свинцово-кислотный необслуживаемый AGM АКБ 12В 100Ач | шт | 31190 | 27.6 | 0.022 | 4612734065918 | 281 | 212 | 367 | 220 | 172 | 329
АКБ Teplocom | 441 | АКБ TEPLOCOM 120Ач Герметичный свинцово-кислотный необслуживаемый AGM АКБ 12В 120Ач | шт | 34620 | 37 | 0.024 | 4612734070417 | 235 | 176 | 408 | 233 | 174 | 406
АКБ Teplocom | 442 | АКБ TEPLOCOM 150Ач Герметичный свинцово-кислотный необслуживаемый AGM АКБ 12В 150Ач | шт | 46160 | 35.7 | 0.026 | 4612734070424 | 243 | 175 | 485 | 241 | 170 | 483
АКБ Teplocom | 443 | АКБ TEPLOCOM 200Ач Герметичный свинцово-кислотный необслуживаемый AGM АКБ 12В 200Ач | шт | 61750 | 52.5 | 0.003 | 4612734070431 | 230 | 245 | 525 | 225 | 239 | 522
АКБ Teplocom | 436 | АКБ TEPLOCOM 40Ач Герметичный свинцово-кислотный необслуживаемый AGM АКБ 12В 40Ач | шт | 14720 | 13.2 | 0.01 | 4612734065895 | 220 | 191 | 227 | 170 | 166 | 198
АКБ Teplocom | 435 | АКБ TEPLOCOM 65Ач Герметичный свинцово-кислотный необслуживаемый AGM АКБ 12В 65Ач | шт | 22090 | 20.1 | 0.016 | 4612734065901 | 222 | 196 | 375 | 177 | 167 | 350
Альбатрос | 602 | Альбатрос РНТ-63А многофункциональное реле. Защитное устройство 5 в 1 (Umax, Umin, Imax, КЗ, УЗИП) | шт | 3200 | 0.186 | 0.001 | 4612734065673 | 43 | 76 | 95 | 35 | 60 | 81
Альбатрос | 227 | Альбатрос УЗИП 220/2000 AC DIN блок защиты эл.сети,УЗИП,220В,2000ВА,защита L-0-PE | шт | 3260 | 0.125 | 0.001 | 4612734064560 | 100 | 92 | 72 | 66 | 89 | 53
Альбатрос | 223 | Альбатрос УЗИП 220/3500 AC устройство защиты от импульсных перенапряжений, УЗИП Класс III, 220В,16А | шт | 1170 | 0.13 | 0.001 | 4612734062238 | 78 | 88 | 145 | 70 | 80 | 110
Альбатрос | 222 | Альбатрос УЗИП 220/500 АС блок защиты электросети, УЗИП, 220В, 500ВА защита L-0-PE | шт | 1360 | 0.03 | 0.001 | 4612734061163 | 40 | 80 | 80 | 29 | 43 | 50
Альбатрос | 218 | Альбатрос-1500 DIN блок защиты электросети, 220В, 1500ВА, микропроцессор | шт | 4030 | 0.22 | 0.001 | 4612734060937 | 70 | 94 | 142 | 66 | 89 | 139
Газовые котлы | 4129 | SKAT BG GOLD 12 газовый настенный котёл (двухконтурный) | шт | 54000 | 35 | 0.13 | 4650128497990 | 340 | 480 | 780 | 260 | 400 | 700
Газовые котлы | 4131 | SKAT BG GOLD 18 газовый настенный котёл (двухконтурный) | шт | 55000 | 35.5 | 0.13 | 4650128498003 | 340 | 480 | 780 | 260 | 400 | 700
Газовые котлы | 4134 | SKAT BG GOLD 24 S газовый настенный котёл (одноконтурный) | шт | 63000 | 38 | 0.16 | 4650128498034 | 420 | 480 | 780 | 330 | 400 | 700
Газовые котлы | 4132 | SKAT BG GOLD 24 газовый настенный котёл (двухконтурный) | шт | 59000 | 40 | 0.16 | 4650128498010 | 420 | 480 | 780 | 330 | 400 | 700
Газовые котлы | 4135 | SKAT BG GOLD 32 S газовый настенный котёл (одноконтурный) | шт | 70000 | 43.5 | 0.19 | 4650128498041 | 430 | 550 | 820 | 330 | 460 | 730
Газовые котлы | 4133 | SKAT BG GOLD 32 газовый настенный котёл (двухконтурный) | шт | 78000 | 45.5 | 0.19 | 4650128498027 | 430 | 550 | 820 | 330 | 460 | 730
Газовые котлы | 4125 | SKAT BG SILVER 12 газовый настенный котёл (двухконтурный) | шт | 50000 | 35 | 0.13 | 4650128497952 | 340 | 480 | 780 | 260 | 400 | 700
Газовые котлы | 4126 | SKAT BG SILVER 18 газовый настенный котёл (двухконтурный) | шт | 50500 | 35.5 | 0.13 | 4650128497969 | 340 | 480 | 780 | 260 | 400 | 700
Газовые котлы | 4127 | SKAT BG SILVER 24 газовый настенный котёл (двухконтурный) | шт | 51500 | 40 | 0.16 | 4650128497976 | 420 | 480 | 780 | 330 | 400 | 700
Газовые котлы | 4128 | SKAT BG SILVER 32 газовый настенный котёл (двухконтурный) | шт | 68000 | 45.5 | 0.19 | 4650128497983 | 430 | 550 | 820 | 330 | 460 | 720
Газовые котлы | 4119 | SKAT GB 24 газовый настенный котел | шт | 64000 | 27.5 | 0.12 | 4650128493268 | 790 | 310 | 470 | 700 | 250 | 400
Газовые котлы | 4123 | SKAT GB 28 газовый настенный котел | шт | 66900 | 27.5 | 0.001 | 4650128495064 | 780 | 320 | 475 | 700 | 250 | 400
Газовые котлы | 4297 | Газовый котёл SKAT GB 24 + Комплект дымохода | шт | 57500 | 29.925 | 0.12 | 4650128499161 | 790 | 310 | 470 | 700 | 330 | 400
Газовые котлы | 4298 | Газовый котёл SKAT GB 24 + Стабилизатор Teplocom ST-555 | шт | 67000 | 29.41 | 0.12 | 4650128495781 | 790 | 310 | 470 | 700 | 330 | 400
Газовые котлы | 4299 | Газовый котёл SKAT GB 24 + Стабилизатор Teplocom ST-555 + Комнатный термостат Teplocom TS-2AA/8A | шт | 70000 | 29.554 | 0.12 | 4650128495798 | 790 | 310 | 470 | 700 | 330 | 400
Газовые котлы | 4296 | Газовый котёл SKAT GB 28 + Комплект дымохода | шт | 58000 | 32 | 0.12 | 4650128499482 | 790 | 310 | 470 | 700 | 330 | 400
Газовые котлы | 4130 | Комплект дымохода 60/100 | шт | 2490 | 2.426 | 0.002 | 4650128493800 | 130 | 130 | 1140 | 125 | 125 | 1114
Диагностика | 254 | Skat -T-auto тестер контроля емкости АКБ, 12В, емкость АКБ 1,2-200Ач, экран | шт | 14040 | 0.3 | 0.001 | 4612734061040 | 215 | 90 | 200 | 80 | 30 | 165
Диагностика | 249 | SKAT 12A Зарядное устройство для 12В свинцово-кислотных АКБ | шт | 9700 | 1.7 | 0.005 | 4612734071773 | 180 | 320 | 80 | 70 | 190 | 170
Диагностика | 248 | SKAT 8A Зарядное устройство для 12В свинцово-кислотных АКБ | шт | 7900 | 1.5 | 0.005 | 4612734071766 | 180 | 320 | 80 | 70 | 190 | 170
Диагностика | 780 | SKAT UTTV Устройство тестирования, тренировки, восстановления и заряда АКБ до 120Ач | шт | 28710 | 4 | 0.04 | 4612734061026 | 230 | 345 | 455 | 125 | 250 | 360
Диагностика | 241 | SKAT-T-LITE тестер контроля емкости АКБ 12В, 1,2-40Ач | шт | 6910 | 0.192 | 0.001 | 4650128495545 | 50 | 130 | 240 | 30 | 60 | 110
Диагностика | 777 | Тренировщик АКБ TEPLOCOM TBS тренировка, напряжение АКБ, примерное время резерва | шт | 4720 | 0.15 | 0.001 | 4612734063082 | 78 | 88 | 145 | 72 | 80 | 110
Диагностика | 778 | Уравниватель АКБ SKAT BB(26-200)Ah 24В для свинцово-кислотных 2АКБ 12В 26-200 Ач | шт | 4720 | 0.35 | 0.001 | 4612734062894 | 44 | 122 | 220 | 41 | 119 | 150
Дополнительное оборудование | 301 | АО 2/26 аккумуляторный отсек для установки двух АКБ 12В, 26Ач, 399х244х154 | шт | 7080 | 3.77 | 0.02 | 4612734061057 | 170 | 255 | 455 | 154 | 245 | 399
Дополнительное оборудование | 302 | АО 2/40 аккумуляторный отсек для установки двух АКБ 12В, 40Ач, 458х256х194 | шт | 8840 | 4.7 | 0.024 | 4612734061064 | 210 | 265 | 470 | 194 | 257 | 458
Дополнительное оборудование | 316 | АО-1/12 DIN Аккумуляторный отсек для размещения АКБ емкостью 12 Ач 1 шт | шт | 1140 | 0.35 | 0.002 | 4650128494623 | 175 | 105 | 105 | 152 | 102 | 105
Дополнительное оборудование | 417 | АО-1/65 аккумуляторный отсек для установки одной АКБ 12В, 65Ач, 380х213х214 | шт | 5830 | 4 | 0.018 | 4612734061033 | 218 | 218 | 386 | 213 | 214 | 380
Дополнительное оборудование | 409 | АО-1/7 DIN Аккумуляторный отсек для размещения АКБ емкостью 7 Ач 1 шт. | шт | 1220 | 0.3 | 0.002 | 4612734063662 | 172 | 87 | 131 | 152 | 69 | 105
Дополнительное оборудование | 418 | АО-2/120 аккумуляторный отсек для установки 2-х АКБ 12В, 120Ач, 430х385х280 | шт | 9140 | 7.8 | 0.058 | 4612734063389 | 290 | 440 | 585 | 280 | 385 | 430
Дополнительное оборудование | 235 | БКА-12 блок контроля аккумулятора, защита от глубокого разряда, макс. ток 4А | шт | 910 | 0.04 | 0.001 | 4612734061514 | 40 | 80 | 80 | 20 | 35 | 63
Дополнительное оборудование | 394 | ДНС-1 датчик наличия сети, выдача сообщения в формате <СУХИЕ КОНТАКТЫ РЕЛЕ> | шт | 730 | 0.13 | 0.001 | 4612734061682 | 30 | 23 | 55 | 30 | 23 | 55
Дополнительное оборудование | 230 | ЗКУ-8 DIN защитно-коммутационное устройство 8 каналов по 1А, вх. напряжен. 9-28В | шт | 2900 | 0.19 | 0.001 | 4612734061019 | 75 | 105 | 150 | 70 | 100 | 140
Дополнительное оборудование | 386 | Краб 220 кронштейн для установки уличных ИБП на столбах диаметром от 40 до 200мм | шт | 3990 | 3.5 | 0.009 | 4612734061521 | 430 | 50 | 420 | 300 | 10 | 320
Дополнительное оборудование | 423 | Кронштейны для установки стабилизаторов серии SKAT-ST на стене, комплект 2 шт., 450х400 мм | шт | 1800 | 1.9 | 0.023 | 4612734066649 | 500 | 500 | 100 | 460 | 460 | 45
Дополнительное оборудование | 421 | Стеллаж для АКБ 0,5х0,7х0,4-2П масса 7 кг, две полки для размещения АКБ и ИБП | шт | 11210 | 7 | 0.032 | 4612734061880 | 710 | 105 | 430 | 500 | 400 | 700
Дополнительное оборудование | 422 | Стеллаж для АКБ 1,0х0,7х0,4-4П масса 13 кг четыре полки для размещения АКБ и ИБП | шт | 18290 | 13 | 0.33 | 4612734061897 | 1100 | 420 | 750 | 1000 | 400 | 700
Дополнительное оборудование | 415 | УМБ-3/120 универсальный монтажный бокс для трех АКБ 12В 120Ач, 571х424х281 мм | шт | 12770 | 9.5 | 0.072 | 4612734060715 | 285 | 435 | 580 | 281 | 424 | 571
Зарядные станции SKAT ELECTRO | 8712 | Type2 to GB/T adapter Переходник для зарядного кабеля | шт | 9000 | 0.4 | 0.003 | 4650128495644 | 80 | 80 | 200 | 76 | 76 | 196
Зарядные станции SKAT ELECTRO | 8715 | Type2 to GB/T EV charger cable 5m Зарядный кабель | шт | 19000 | 1.2 | 0.016 | 4650128495675 | 100 | 400 | 400 | 100 | 400 | 400
Зарядные станции SKAT ELECTRO | 2183 | Зарядная станция для электромобилей Skat electro TECHNO - 22/2/type 2 | шт | 150000 | 22 | 0.033 | 4650128495552 | 620 | 170 | 380 | 620 | 170 | 380
Зарядные станции SKAT ELECTRO | 8720 | Кабель для зарядки электромобиля Type 2 на Type2, 32 а, 3 фазы, 5 метров | шт | 19000 | 3 | 0.016 | 4650128498393 | 100 | 400 | 400 | 100 | 400 | 400
Зарядные станции SKAT ELECTRO | 8719 | Стойка для крепления зарядной станции SKAT ELECTRO c подсветкой и козырьком | шт | 40000 | 62 | 0.039 | 4650128497679 | 1860 | 400 | 480 | 1805 | 400 | 540
ИБП 220/380В | 2164 | DC 302 Релейный модуль для SKAT UPS 1000 RACK/3000 RACK управление и мониторинг | шт | 6260 | 0.09 | 0.001 | 4612734067288 | 47 | 90 | 130 | 26 | 52 | 80
ИБП 220/380В | 8939 | RAPAN BC 24/9S батарейный блок, встроенные АКБ 2 шт.x 9Ah | шт | 28700 | 13 | 0.058 | 4650128495538 | 190 | 560 | 540 | 88 | 450 | 440
ИБП 220/380В | 8961 | RAPAN BC 48/9S батарейный блок, встроенные АКБ 4 шт.x 9Ah | шт | 33550 | 16 | 0.058 | 4650128493060 | 190 | 560 | 540 | 88 | 450 | 440
ИБП 220/380В | 8936 | RAPAN-UPS 1000-RACK-IN-2X9 ИБП 700 Вт, Line-interactive, синус, встроенные АКБ 2 шт.x 9Ah | шт | 37170 | 19.5 | 0.08 | 4650128495507 | 227 | 590 | 595 | 88 | 455 | 445
ИБП 220/380В | 8958 | RAPAN-UPS 1000-RACK-IN-2X9-E ИБП 700 Вт, Line-interactive, синус, встроенные АКБ 2 шт.x 9Ah | шт | 37170 | 19.5 | 0.08 | 4650128493039 | 227 | 590 | 595 | 88 | 455 | 445
ИБП 220/380В | 8937 | RAPAN-UPS 2000-RACK-IN-4X9 ИБП 1400 Вт, Line-interactive, синус, встроенные АКБ 4 шт.x 9Ah | шт | 62030 | 28.6 | 0.091 | 4650128495514 | 227 | 670 | 595 | 88 | 535 | 445
ИБП 220/380В | 8959 | RAPAN-UPS 2000-RACK-IN-4X9-E ИБП 1400 Вт, Line-interactive, синус, встроенные АКБ 4 шт.x 9Ah | шт | 62030 | 28.6 | 0.091 | 4650128493046 | 227 | 670 | 595 | 88 | 535 | 445
ИБП 220/380В | 8938 | RAPAN-UPS 3000-RACK-IN-4X9 ИБП 2100 Вт, Line-interactive, синус, встроенные АКБ 4 шт.x 9Ah | шт | 74460 | 31 | 0.091 | 4650128495521 | 227 | 670 | 595 | 88 | 535 | 445
ИБП 220/380В | 8960 | RAPAN-UPS 3000-RACK-IN-4X9-E ИБП 2100 Вт, Line-interactive, синус, встроенные АКБ 4 шт.x 9Ah | шт | 74460 | 31 | 0.091 | 4650128493053 | 227 | 670 | 595 | 88 | 535 | 445
ИБП 220/380В | 407 | SKAT BC 192/9 RACK блок батарейный в корпусе 19" 2U, 192В, емкость 9Ач, 16 АКБх9Ач | шт | 170000 | 55 | 0.036 | 4650128497020 | 120 | 850 | 470 | 87 | 738 | 450
ИБП 220/380В | 432 | SKAT BC 24/18 RACK блок батарейный в корпусе 19" 2U, 24В, емкость 18Ач, 4 АКБх9Ач | шт | 58570 | 16.2 | 0.025 | 4612734065710 | 115 | 430 | 460 | 87 | 346 | 445
ИБП 220/380В | 438 | SKAT BC 24/18S RACK блок батарейный 19" 2U, 24В, емкость до 18Ач, 4 АКБх9Ач, ЗУ | шт | 44600 | 20 | 0.063 | 4612734069930 | 205 | 565 | 560 | 88 | 430 | 440
ИБП 220/380В | 8751 | SKAT BC 24/18S3 RACK блок батарейный | шт | 52560 | 19.4 | 0.065 | 4650128495897 | 205 | 565 | 555 | 88 | 430 | 440
ИБП 220/380В | 431 | SKAT BC 24/36 RACK блок батарейный в корпусе 19" 2U, 24В, емкость 36Ач, 8 АКБх9Ач | шт | 90310 | 29.9 | 0.036 | 4612734065680 | 105 | 700 | 545 | 87 | 580 | 441
ИБП 220/380В | 370 | SKAT BC 24/9 DIN блок батарейный, 24В, емкость 9Ач, 2 АКБх9Ач | шт | 8460 | 6 | 0.004 | 4650128493848 | 145 | 195 | 145 | 132 | 190 | 135
ИБП 220/380В | 428 | SKAT BC 36/18S RACK блок батарейный 19" 2U, 36В, емкость до 18Ач, 6 АКБх9Ач, ЗУ | шт | 49500 | 24.5 | 0.065 | 4650128493022 | 205 | 565 | 560 | 88 | 430 | 440
ИБП 220/380В | 8753 | SKAT BC 36/18S3 RACK блок батарейный | шт | 52560 | 24.2 | 0.065 | 4650128495903 | 205 | 570 | 560 | 88 | 430 | 440
ИБП 220/380В | 430 | SKAT BC 48/18S RACK блок батарейный 19" 2U, 48В, емкость до 18Ач, 8 АКБх9Ач, ЗУ | шт | 60830 | 30 | 0.077 | 4612734068889 | 205 | 685 | 560 | 88 | 556 | 440
ИБП 220/380В | 8755 | SKAT BC 48/18S3 RACK блок батарейный | шт | 76890 | 30.7 | 0.098 | 4650128495910 | 205 | 685 | 560 | 88 | 550 | 440
ИБП 220/380В | 429 | SKAT BC 72/18S RACK блок батарейный 19" 2U, 72В, емкость до 18Ач, 12 АКБх9Ач, ЗУ | шт | 100330 | 43 | 0.093 | 4612734069893 | 205 | 850 | 555 | 88 | 715 | 440
ИБП 220/380В | 8757 | SKAT BC 72/18S3 RACK блок батарейный | шт | 100330 | 43 | 0.098 | 4650128495927 | 205 | 135 | 565 | 88 | 710 | 440
ИБП 220/380В | 434 | SKAT BC 72/9 RACK блок батарейный в корпусе 19" 2U, 72В, емкость 9Ач, 6 АКБх9Ач | шт | 80570 | 22.5 | 0.036 | 4612734065697 | 105 | 700 | 545 | 87 | 583 | 441
ИБП 220/380В | 2147 | SKAT NM 810 SNMP модуль для ИБП SKAT-UPS, типоразмер 1, 1х10/100 Mb/s, Wi-Fi, релейный выход, вход д | шт | 32560 | 0.07 | 0.001 | 4650128498478 | 50 | 77 | 141 | 26 | 53 | 80
ИБП 220/380В | 9910 | SKAT UPS - 100 - MD-3/3-ON - 4 Шасси трехфазного ИБП 100кВт (4x25 кВА), Online синусоида | шт |  | 180 | 0.61 | 4650128499000 | 1200 | 850 | 600 | 1200 | 850 | 600
ИБП 220/380В | 9912 | SKAT UPS - 200 - MD-3/3-ON - 4 Шасси трехфазного ИБП 200кВт (4x50 кВА), Online синусоида | шт |  | 233 | 1.02 | 4650128499024 | 2000 | 850 | 600 | 2000 | 850 | 600
ИБП 220/380В | 9911 | SKAT UPS - 200 - MD-3/3-ON - 8 Шасси трехфазного ИБП 200кВт (8x25 кВА), Online синусоида | шт |  | 280 | 1.02 | 4650128499017 | 2000 | 850 | 600 | 2000 | 850 | 600
ИБП 220/380В | 9917 | SKAT UPS - 25М Силовой модуль для установки в шасси трехфазного ИБП 25 кВА | шт |  | 21 | 0.02 | 4650128499079 | 86 | 620 | 442 | 86 | 620 | 442
ИБП 220/380В | 9913 | SKAT UPS - 300 - MD-3/3-ON - 6 Шасси трехфазного ИБП 300кВт (6x50 кВА), Online синусоида | шт |  | 242 | 1.02 | 4650128499031 | 2000 | 850 | 600 | 2000 | 850 | 600
ИБП 220/380В | 9914 | SKAT UPS - 400 - MD-3/3-ON - 8 Шасси трехфазного ИБП 400кВт (8x50 кВА), Online синусоида | шт |  | 415 | 2.04 | 4650128499048 | 2000 | 850 | 1200 | 2000 | 850 | 1200
ИБП 220/380В | 9915 | SKAT UPS - 500 - MD-3/3-ON -10 Шасси трехфазного ИБП 500кВт (10x50 кВА), Online синусоида | шт |  | 465 | 2.04 | 4650128499055 | 2000 | 850 | 1200 | 2000 | 850 | 1200
ИБП 220/380В | 9918 | SKAT UPS - 50М Силовой модуль для установки в шасси трехфазного ИБП 50 кВА | шт |  | 32 | 0.04 | 4650128499086 | 130 | 620 | 442 | 130 | 620 | 442
ИБП 220/380В | 9916 | SKAT UPS - 600 - MD-3/3-ON - 12 Шасси трехфазного ИБП 500кВт (12x50 кВА), Online синусоида | шт |  | 617 | 2.38 | 4650128499062 | 2000 | 850 | 1400 | 2000 | 850 | 1400
ИБП 220/380В | 8994 | SKAT-UPS 10-3/1-ON трехфазный источник бесперебойного питания 10кВт, Online синусоида | шт |  | 41.9 | 0.311 | 4650128496757 | 820 | 705 | 345 | 655 | 580 | 250
ИБП 220/380В | 8995 | SKAT-UPS 10-3/1-ON-20х9 трехфазный источник бесперебойного питания 10кВт, Online синусоида | шт |  | 130 | 0.311 | 4650128496771 | 1024 | 1048 | 345 | 868 | 900 | 250
ИБП 220/380В | 445 | SKAT-UPS 10-3/3-ON трехфазный источник бесперебойного питания 9кВт, Online синусоида | шт |  | 70 | 0.192 | 4612734071445 | 820 | 690 | 340 | 655 | 608 | 250
ИБП 220/380В | 8980 | SKAT-UPS 10-3/3-ON-20x9 трехфазный источник бесперебойного питания 9кВт, Online синусоида | шт |  | 131 | 0.311 | 4650128496924 | 1048 | 1024 | 375 | 868 | 900 | 250
ИБП 220/380В | 8981 | SKAT-UPS 10-3/3-ON-2х(20x9) трехфазный источник бесперебойного питания 9кВт, Online синусоида | шт |  | 181 | 0.311 | 4650128496948 | 1048 | 1024 | 375 | 868 | 900 | 250
ИБП 220/380В | 8993 | SKAT-UPS 10-RACK-3/1-ON трехфазный источник бесперебойного питания 10кВт, Online синусоида | шт |  | 31.7 | 0.311 | 4650128496733 | 233 | 752 | 580 | 133 | 710 | 443
ИБП 220/380В | 8988 | SKAT-UPS 100-3/3-ON трехфазный источник бесперебойного питания 100кВт, Online синусоида | шт |  | 175 | 0.808 | 4650128496696 | 1380 | 1010 | 560 | 1200 | 850 | 442
ИБП 220/380В | 448 | SKAT-UPS 100/80 источник питания 220 В, 100 ВА под АКБ 12 Ач, форма Uвых. синус | шт | 23160 | 1.756 | 0.006 | 4612734065826 | 140 | 225 | 175 | 136 | 210 | 170
ИБП 220/380В | 988 | SKAT-UPS 1000-IP65-ON-SMART-WiFi-SNMP, ИБП 220В 1000ВА синусоида 2 АКБ уличный | шт | 180340 | 25.4 | 0.099 | 4612734064683 | 710 | 275 | 510 | 700 | 255 | 500
ИБП 220/380В | 491 | SKAT-UPS 1000-ON ИБП 220В 50/60Гц 800Вт 2 АКБ внешние On-Line синусоида | шт | 76650 | 5.5 | 0.039 | 4612734062924 | 325 | 510 | 240 | 214 | 286 | 145
ИБП 220/380В | 9902 | SKAT-UPS 1000-RACK-ON ИБП 900 Вт, online, синус, внешн. АКБ х 2 шт | шт | 71760 | 7.6 | 0.055 | 4650128497525 | 210 | 475 | 560 | 88 | 325 | 440
ИБП 220/380В | 8750 | SKAT-UPS 1000-RACK-ON-2X9 ИБП 900 Вт, online, синус,встр. АКБ 2 шт.x 9Aч | шт | 72770 | 14.2 | 0.055 | 4650128497617 | 210 | 475 | 560 | 88 | 330 | 440
ИБП 220/380В | 8950 | SKAT-UPS 1000-RACK-ON-2x9-E ИБП 900 Вт, On-Line, встр-е АКБ 2x9Ah | шт | 72770 | 14.2 | 0.058 | 4612734072107 | 210 | 475 | 560 | 88 | 326 | 440
ИБП 220/380В | 9903 | SKAT-UPS 1000-RACK-ON-E ИБП 900 Вт, online, синус,внешн. АКБ х 2 шт, 8xC13 | шт | 71760 | 7.6 | 0.055 | 4650128497532 | 210 | 475 | 560 | 88 | 325 | 440
ИБП 220/380В | 9901 | SKAT-UPS 1000-RACK-ON-V ИБП 900 Вт, online, синус, внешн. АКБ х 2 шт, 12 В 5А, ~24 В 5А | шт | 85480 | 7.6 | 0.06 | 4650128497600 | 210 | 475 | 560 | 88 | 337 | 440
ИБП 220/380В | 456 | SKAT-UPS 1000/600 (SKAT-UPS 1000-LI-2x7) ИБП 220В 600Вт 2 АКБ 7Ач внутр. меандр. стаб-я напр-я | шт | 28220 | 7.8 | 0.018 | 4612734062450 | 232 | 406 | 192 | 160 | 380 | 147
ИБП 220/380В | 494 | SKAT-UPS 10000-RACK-ON ИБП 220В 9кВт, 20 АКБ внешние On-Line синусоида ток заряда 10А | шт | 335640 | 20.2 | 0.104 | 4612734062955 | 206 | 803 | 565 | 86 | 698 | 440
ИБП 220/380В | 484 | SKAT-UPS 10000-SNMP-ON комплекс бесперебойного питания, 9000Вт On-Line чистый синус | шт | 775510 | 295 | 1.853 | 4612734063921 | 2350 | 700 | 1020 | 2130 | 820 | 600
ИБП 220/380В | 8989 | SKAT-UPS 120-3/3-ON трехфазный источник бесперебойного питания 120кВт, Online синусоида | шт |  | 183 | 0.81 | 4650128498065 | 1380 | 1010 | 560 | 1200 | 850 | 442
ИБП 220/380В | 529 | SKAT-UPS 15-3/3-ON трехфазный источник бесперебойного питания 13.5кВт, Online синусоида | шт |  | 70 | 0.192 | 4612734071353 | 700 | 710 | 350 | 655 | 608 | 250
ИБП 220/380В | 8982 | SKAT-UPS 15-3/3-ON-2x(20x9) трехфазный источник бесперебойного питания 13,5кВт, Online синусоида | шт |  | 186 | 0.311 | 4650128496962 | 1048 | 1024 | 375 | 868 | 900 | 250
ИБП 220/380В | 489 | SKAT-UPS 1500 RACK ИБП 220В 50/60Гц 1350Вт 3 АКБ внешние On-Line синусоида | шт | 71760 | 20 | 0.06 | 4612734071841 | 205 | 560 | 520 | 87 | 430 | 440
ИБП 220/380В | 8953 | SKAT-UPS 1500 RACK исп.E ИБП 220В 50/60Гц 1350Вт 3 АКБ внешние On-Line синусоида, 8хIEC C13 | шт | 71760 | 20 | 0.06 | 4612734072138 | 205 | 560 | 520 | 87 | 430 | 440
ИБП 220/380В | 488 | SKAT-UPS 1500 RACK+3x9Ah (SKAT-UPS 1500-RACK-ON-3x9) ИБП 1350 Вт, On-Line, встр-е АКБ 3 шт.x 9Ah | шт | 72770 | 27 | 0.06 | 4612734071834 | 205 | 560 | 520 | 87 | 430 | 440
ИБП 220/380В | 9904 | SKAT-UPS 1500-RACK-ON ИБП 1350 Вт, online, синус,внешн. АКБ х 3 шт | шт | 82900 | 10.9 | 0.067 | 4650128497549 | 200 | 600 | 560 | 88 | 460 | 440
ИБП 220/380В | 8752 | SKAT-UPS 1500-RACK-ON-3x9 ИБП 1350 Вт, On-Line, встр-е АКБ 3 шт.x 9Ah | шт | 84520 | 19.4 | 0.071 | 4650128497495 | 205 | 605 | 565 | 88 | 460 | 440
ИБП 220/380В | 8952 | SKAT-UPS 1500-RACK-ON-3x9-E ИБП 1350Вт,On-Line,синус,встр.АКБ 3x9Ah | шт | 72770 | 19.4 | 0.069 | 4612734072121 | 205 | 605 | 560 | 88 | 460 | 440
ИБП 220/380В | 9905 | SKAT-UPS 1500-RACK-ON-E ИБП 1350 Вт, online, синус,внешн. АКБ х 3 шт, 8xC13 | шт | 82900 | 10.9 | 0.067 | 4650128497556 | 200 | 600 | 560 | 88 | 460 | 440
ИБП 220/380В | 457 | SKAT-UPS 1500/900 (SKAT-UPS 1500-LI-2x9) ИБП 220В 900Вт 2 АКБ 9Ач внутр. меандр. стаб-я напр-я | шт | 36420 | 10.1 | 0.027 | 4612734062467 | 285 | 447 | 215 | 198 | 380 | 158
ИБП 220/380В | 8990 | SKAT-UPS 160-3/3-ON трехфазный источник бесперебойного питания 160кВт, Online синусоида | шт |  | 218 | 0.81 | 4650128496856 | 1380 | 1010 | 560 | 1200 | 850 | 442
ИБП 220/380В | 526 | SKAT-UPS 20-3/3-ON трехфазный источник бесперебойного питания 18кВт, Online синусоида | шт |  | 52 | 0.17 | 4612734066656 | 700 | 710 | 350 | 655 | 608 | 250
ИБП 220/380В | 8983 | SKAT-UPS 20-3/3-ON-2x(20x9) трехфазный источник бесперебойного питания 18кВт, Online синусоида | шт |  | 187 | 0.311 | 4650128496986 | 1048 | 1024 | 375 | 868 | 900 | 250
ИБП 220/380В | 8991 | SKAT-UPS 200-3/3-ON трехфазный источник бесперебойного питания 200кВт, Online синусоида | шт |  | 250 | 0.81 | 4650128496818 | 1380 | 1010 | 560 | 1200 | 850 | 442
ИБП 220/380В | 8955 | SKAT-UPS 2000 RACK исп.E ИБП 1800 Вт, On-Line, 4 АКБ внешние, чистый синус, ток заряда 6 А | шт | 82900 | 13.1 | 0.079 | 4612734072152 | 205 | 685 | 560 | 88 | 556 | 440
ИБП 220/380В | 490 | SKAT-UPS 2000 RACK источник питания 1800 Вт, 4 АКБ, чистый синус, ток заряда 6 А | шт | 82900 | 13.1 | 0.079 | 4612734068865 | 205 | 685 | 560 | 88 | 556 | 440
ИБП 220/380В | 479 | SKAT-UPS 2000 RACK+4x9Ah (SKAT-UPS 2000-RACK-ON-4x9) ИБП 1800 Вт, On-Line, встр. АКБ 4 шт.x 9Ah | шт | 84520 | 24.5 | 0.073 | 4612734068872 | 205 | 685 | 560 | 88 | 556 | 440
ИБП 220/380В | 9906 | SKAT-UPS 2000-RACK-ON ИБП 1800 Вт, online, синус,внешн. АКБ х 4 шт | шт | 97070 | 13.5 | 0.066 | 4650128497563 | 210 | 565 | 560 | 88 | 600 | 440
ИБП 220/380В | 8754 | SKAT-UPS 2000-RACK-ON-4x9 ИБП 1800 Вт, On-Line, встр. АКБ 4 шт.x 9Ah | шт | 102290 | 22.7 | 0.071 | 4650128497501 | 210 | 595 | 560 | 88 | 455 | 440
ИБП 220/380В | 8954 | SKAT-UPS 2000-RACK-ON-4x9-E ИБП 1800 Вт, On-Line, вст-е АКБ 4x9Ah | шт | 102290 | 22.7 | 0.073 | 4612734072145 | 210 | 595 | 560 | 88 | 455 | 440
ИБП 220/380В | 9907 | SKAT-UPS 2000-RACK-ON-E ИБП 1800 Вт, online, синус,внешн. АКБ х 4 шт, 8xC13 | шт | 97070 | 13.5 | 0.087 | 4650128497570 | 210 | 730 | 565 | 88 | 600 | 440
ИБП 220/380В | 461 | SKAT-UPS 2000/1200 (SKAT-UPS 2000-LI-2x9) ИБП 220В 1200Вт 2 АКБ 9Ач внутр. меандр. стаб-я напр-я | шт | 43920 | 10.5 | 0.027 | 4612734062474 | 285 | 447 | 215 | 198 | 380 | 158
ИБП 220/380В | 527 | SKAT-UPS 30-3/3-ON трехфазный источник бесперебойного питания 27кВт, Online синусоида | шт |  | 55 | 0.311 | 4612734066663 | 700 | 710 | 350 | 655 | 608 | 250
ИБП 220/380В | 8984 | SKAT-UPS 30-3/3-ON-3х(20x9) трехфазный источник бесперебойного питания 27кВт, Online синусоида | шт |  | 236 | 0.311 | 4650128497006 | 1048 | 1024 | 375 | 868 | 900 | 250
ИБП 220/380В | 493 | SKAT-UPS 3000 RACK ИБП 220В 50/60Гц 2700Вт 6 АКБ On-Line синусоида | шт | 97070 | 15.4 | 0.078 | 4612734062948 | 205 | 555 | 685 | 89 | 560 | 440
ИБП 220/380В | 467 | SKAT-UPS 3000 SNMP-ON комплекс бесперебойного питания 220В 620х660х2030mm On-Line | шт | 524140 | 295 | 1.678 | 4612734061323 | 2350 | 700 | 1020 | 2130 | 820 | 600
ИБП 220/380В | 9908 | SKAT-UPS 3000-RACK-ON ИБП 2700 Вт, online, синус,внешн. АКБ х 6 шт, 2хSchuko, 1хС19 | шт | 126300 | 13.9 | 0.087 | 4650128497587 | 210 | 730 | 565 | 88 | 600 | 440
ИБП 220/380В | 8756 | SKAT-UPS 3000-RACK-ON-6x9 ИБП 2700 Вт, On-Line, встр. АКБ 6 шт.x 9Ah | шт | 139340 | 30.4 | 0.083 | 4650128497518 | 210 | 740 | 560 | 88 | 605 | 440
ИБП 220/380В | 8956 | SKAT-UPS 3000-RACK-ON-6x9-E ИБП 2700 Вт, On-Line, синус, встроенные АКБ 6 шт.x 9Ah | шт | 139340 | 30.4 | 0.095 | 4612734072169 | 210 | 740 | 560 | 88 | 605 | 440
ИБП 220/380В | 9909 | SKAT-UPS 3000-RACK-ON-E ИБП 2700 Вт, online, синус,внешн. АКБ х 6 шт, 8xC13, 1хС19 | шт | 126300 | 13.9 | 0.087 | 4650128497594 | 210 | 730 | 565 | 88 | 600 | 440
ИБП 220/380В | 453 | SKAT-UPS 3000/1800 (SKAT-UPS 3000-LI-4x9) ИБП 1800 Вт, с АКБ 9 Ач 4 шт, меандр. стаб-я напр-я | шт | 52270 | 23.904 | 0.03 | 4612734063228 | 300 | 505 | 200 | 213 | 436 | 145
ИБП 220/380В | 528 | SKAT-UPS 40-3/3-ON трехфазный источник бесперебойного питания 36кВт, Online синусоида | шт |  | 58 | 0.17 | 4612734066670 | 700 | 710 | 350 | 655 | 608 | 250
ИБП 220/380В | 8985 | SKAT-UPS 40-3/3-ON-2x(30x9) трехфазный источник бесперебойного питания 36кВт, Online синусоида | шт |  | 239 | 0.311 | 4650128497013 | 1048 | 1024 | 375 | 868 | 900 | 250
ИБП 220/380В | 447 | SKAT-UPS 50/40 источник питания 220 В, 50 ВА под АКБ 7 Ач модифицированный синус | шт | 15570 | 1.206 | 0.006 | 4612734065819 | 225 | 110 | 235 | 210 | 105 | 170
ИБП 220/380В | 451 | SKAT-UPS 500/300-DIN-IN 220В 300Вт 1 АКБ 7Ач внутр. меандр стабилизация напряжения | шт | 47390 | 2.608 | 0.008 | 4612734063273 | 240 | 350 | 100 | 178 | 276 | 90
ИБП 220/380В | 477 | SKAT-UPS 6 000-RACK-ON ИБП 220В 5,4кВт, 16 АКБ внешние On-Line синусоида ток заряда 10А | шт | 255530 | 20.8 | 0.104 | 4612734064157 | 210 | 800 | 560 | 88 | 700 | 440
ИБП 220/380В | 8992 | SKAT-UPS 6-RACK-3/1-ON трехфазный источник бесперебойного питания 6кВт, Online синусоида | шт |  | 30.9 | 0.311 | 4650128496795 | 233 | 752 | 580 | 133 | 710 | 443
ИБП 220/380В | 8986 | SKAT-UPS 60-3/3-ON трехфазный источник бесперебойного питания 60кВт, Online синусоида | шт |  | 95 | 0.334 | 4650128496672 | 1040 | 928 | 358 | 868 | 828 | 250
ИБП 220/380В | 8998 | SKAT-UPS 600 AI ИБП 220В 360Вт 1АКБ 7Ач внутр. меандр. стаб-ция напр-я. 6 выходов | шт | 12530 | 5.8 | 0.011 | 4650128494180 | 245 | 130 | 365 | 93 | 202 | 293
ИБП 220/380В | 986 | SKAT-UPS 600-IP65-ON ИБП 220В 450Вт 2 АКБ внешние. On-Line синусоида корпус | шт | 95730 | 16 | 0.051 | 4612734062832 | 520 | 230 | 425 | 510 | 220 | 400
ИБП 220/380В | 987 | SKAT-UPS 600-IP65-ON-SMART-WiFi-SNMP ИБП АКБ On-Line 600 ВА беспроводное управление | шт | 138600 | 16 | 0.051 | 4612734063167 | 520 | 230 | 425 | 510 | 220 | 400
ИБП 220/380В | 449 | SKAT-UPS 600/350 (SKAT-UPS 600-LI-1x7) ИБП 220В 350Вт 1 АКБ 7Ач внутр. меандр. стабил-я напряжения | шт | 15310 | 4.616 | 0.011 | 4612734064201 | 215 | 350 | 145 | 142 | 300 | 100
ИБП 220/380В | 478 | SKAT-UPS 6000-SNMP-ON комплекс бесперебойного питания, 5400Вт On-Line чистый синус | шт | 698230 | 295 | 1.678 | 4612734065024 | 2350 | 700 | 1020 | 2130 | 820 | 600
ИБП 220/380В | 8987 | SKAT-UPS 80-3/3-ON трехфазный источник бесперебойного питания 80кВт, Online синусоида | шт |  | 155 | 0.808 | 4650128496689 | 1380 | 1010 | 560 | 1200 | 850 | 442
ИБП 220/380В | 452 | SKAT-UPS 800 AI (SKAT-UPS 800-AI-LI-1x9) ИБП 220В 480Вт 1АКБ 9Ач внутр. меандр. стаб-я напр-я. 6 вых | шт | 18480 | 5.8 | 0.006 | 4612734064195 | 240 | 306 | 130 | 93 | 290 | 200
ИБП 220/380В | 8935 | SKAT-UPS 800-AID-IN-1x9 ИБП 220В 480Вт дисплей 1АКБ 9Ач внутр. меандр. стаб-я напр-я. 6 вых | шт | 19900 | 5.8 | 0.013 | 4650128496603 | 145 | 245 | 363 | 95 | 203 | 295
ИБП 220/380В | 8933 | SKAT-UPS 800-AID-IN-1x9-8 ИБП 220В 480Вт, LCD, АКБ 1x 9Ач,line interactive, мод.синус, 8хSchuko,2xUS | шт | 20890 | 5.88 | 0.01 | 4650128499369 | 128 | 240 | 375 | 95 | 203 | 305
ИБП 220/380В | 454 | SKAT-UPS 800/400 (SKAT-UPS 800-LI-1x9) ИБП 220В 480 Вт 1 АКБ 9Ач внутр. меандр. стаб-ция напр-я | шт | 19110 | 4.9 | 0.011 | 4612734061842 | 216 | 350 | 143 | 142 | 298 | 101
ИБП 220/380В | 446 | SKAT-UPS 800/500 DIN ИБП 220В 500Вт, отсек под 1 АКБ 17Ач, модиф. синус, крепление на DIN-рейку | шт | 47450 | 6.4 | 0.017 | 4612734070356 | 165 | 250 | 405 | 122 | 180 | 366
ИБП 220/380В | 985 | SKAT-V.220AC-800VA исп.5 ИБП 220В 600Вт 2 АКБ внешние Off-Line синусоида корпус IP65 | шт | 120040 | 16 | 0.051 | 4612734065499 | 520 | 230 | 425 | 510 | 220 | 400
ИБП 220/380В | 2177 | SNMP-модуль CY 504 Мониторинг и управление по Ethernet | шт | 33920 | 0.16 | 0.001 | 4650128493817 | 50 | 135 | 177 | 69 | 134 | 43
ИБП 220/380В | 2166 | SNMP-модуль DA 806 Мониторинг и управление по Ethernet | шт | 37310 | 0.13 | 0.001 | 4650128493824 | 50 | 135 | 177 | 26 | 80 | 52
ИБП 220/380В | 2159 | SNMP-модуль DL 801 SKAT UPS-1000 RACK/10000 RACK Мониторинг и упр-е по Ethernet | шт | 27210 | 0.91 | 0.001 | 4612734063570 | 50 | 135 | 177 | 26 | 52 | 80
ИБП 220/380В | 2169 | SNMP-модуль DU 803 SKAT UPS-1000-10000 RACK Мониторинг и упр-е по Ethernet | шт | 27210 | 0.091 | 0.001 | 4650128495071 | 50 | 135 | 177 | 26 | 78 | 52
ИБП 220/380В | 2162 | SNMP-модуль SKAT NM 510 для ИБП SKAT-UPS, типоразмер 5, 1х10/100 Mb/s, Wi-Fi, релейный выход, вход д | шт | 40704 | 0.11 | 0.001 | 4650128498485 | 50 | 77 | 141 | 44 | 68 | 134
ИБП 220/380В | 12400 | TEPLOCOM-500+ 65 Maximum + TBS | шт | 33390 |  |  | 4650128499390 | 248 | 320 | 370 | 230 | 244 | 330
ИБП 220/380В | 12401 | TEPLOCOM-500+100 Maximum + TBS | шт | 38390 |  |  | 4650128499406 | 248 | 320 | 370 | 230 | 244 | 330
ИБП 220/380В | 12399 | TEPLOCOM-500+100 Optimum + TBS | шт | 35390 |  |  | 4650128499383 | 248 | 320 | 370 | 230 | 244 | 330
ИБП 220/380В | 12403 | TEPLOCOM-500+120 Maximum + TBS | шт | 40890 |  |  | 4650128499413 | 248 | 320 | 370 | 230 | 244 | 330
ИБП 220/380В | 12404 | TEPLOCOM-500+150 Maximum + TBS | шт | 42390 |  |  | 4650128499420 | 248 | 320 | 370 | 230 | 244 | 330
ИБП 220/380В | 12405 | TEPLOCOM-500+200 Maximum + TBS | шт | 49390 |  |  | 4650128499437 | 248 | 320 | 370 | 230 | 244 | 330
ИБП 220/380В | 12398 | TEPLOCOM-500+65 Optimum + TBS | шт | 31190 |  |  | 4650128499376 | 248 | 320 | 370 | 230 | 244 | 330
ИБП 220/380В | 2168 | Кабель параллельного подключения для ИБП SKAT-UPS | шт | 3570 | 0.19 | 0.001 | 4650128493909 | 15 | 75 | 55 | 15 | 75 | 55
ИБП 220/380В | 757 | Монтажный комплект для SKAT-UPS RACK | шт | 7140 | 5 | 0.015 | 4650128493077 | 105 | 222 | 645 | 105 | 222 | 645
ИБП 220/380В | 2167 | Устройство сопряжения SKAT NetFeeler TW 3806 | шт | 29710 | 0.27 | 0.001 | 4650128493831 | 62 | 182 | 146 | 22 | 70 | 53
ИБП Solar | 2412 | TEPLOCOM SOLAR-1500 многофункциональный инвертор 220В 1500ВА (1050Вт) | шт | 54070 | 10.8 | 0.039 | 4612734066489 | 265 | 400 | 420 | 197 | 312 | 310
ИБП Solar | 2411 | TEPLOCOM SOLAR-800 многофункциональный инвертор 220В 800ВА (500Вт) | шт | 36660 | 6.3 | 0.023 | 4612734066496 | 215 | 325 | 350 | 155 | 260 | 260
ИБП Teplocom | 4500 | SKAT-UPS 300T источник питания Line-Interactive 220В, 300ВА, работает от 1 внешней АКБ | шт | 14900 | 4.5 | 0.055 | 4650128497648 | 140 | 277 | 310 | 250 | 95 | 207
ИБП Teplocom | 4501 | SKAT-UPS 500T источник питания Line-Interactive 220В, 500ВА, работает от 1 внешней АКБ | шт | 17400 | 4.5 | 0.055 | 4650128497655 | 140 | 277 | 310 | 250 | 95 | 207
ИБП Teplocom | 4502 | SKAT-UPS 800T источник питания Line-Interactive 220В, 800ВА, работает от 1 внешней АКБ | шт | 19900 | 5.5 | 0.055 | 4650128497662 | 140 | 277 | 310 | 250 | 90 | 207
ИБП Teplocom | 507 | Teplocom - 100+ источник питания offline 220В, 100ВА, корпус под АКБ 12 Ач | шт | 14900 | 1.6 | 0.007 | 4612734063938 | 215 | 140 | 175 | 210 | 136 | 170
ИБП Teplocom | 495 | Teplocom - 250+ источник питания offline 220В, 250ВА, корпус под АКБ 40 Ач | шт | 18000 | 4.2 | 0.029 | 4612734063396 | 248 | 320 | 370 | 246 | 230 | 333
ИБП Teplocom | 497 | Teplocom - 250+26 источник питания offline 220В, 250ВА, в комплекте с АКБ 26 Ач | шт | 22190 | 13.876 | 0.058 | 4612734063419 | 270 | 360 | 600 | 333 | 246 | 230
ИБП Teplocom | 498 | Teplocom - 250+40 источник питания offline 220В, 250ВА, в комплекте с АКБ 40 Ач | шт | 25506 | 18.472 | 0.058 | 4612734063426 | 270 | 360 | 600 | 333 | 246 | 230
ИБП Teplocom | 506 | Teplocom - 50+ источник питания online 220В 50ВА двойного преобраз. корпус под АКБ 7Ач | шт | 10490 | 1.2 | 0.004 | 4612734063945 | 225 | 110 | 235 | 210 | 105 | 170
ИБП Teplocom | 517 | Teplocom - 500+ ИБП, внутренняя/внешняя АКБ, МП корпус, Line-Interactive синусоида | шт | 23500 | 6.2 | 0.029 | 4612734066625 | 248 | 320 | 370 | 244 | 230 | 330
ИБП Teplocom | 518 | Teplocom - 500+40 в комплекте с АКБ 40Ач | шт | 30456 | 6.2 | 0.029 | 4650128493855 | 248 | 320 | 370 | 244 | 230 | 330
ИБП Teplocom | 466 | Teplocom 1000 источник питания online 220В 1000ВА, работает от 2-х АКБ | шт | 55330 | 7.6 | 0.024 | 4612734061798 | 210 | 475 | 560 | 88 | 325 | 440
ИБП Teplocom | 318 | Teplocom 300 источник питания offline 220В, 270ВА, работает от 1 внешней АКБ | шт | 19900 | 3.9 | 0.011 | 4612734062085 | 110 | 354 | 458 | 97 | 195 | 445
ИБП Teplocom | 319 | TEPLOCOM-600 источник питания, offline 220В, 600ВА, работает от 2 внешних АКБ | шт | 26900 | 5.3 | 0.022 | 4612734061811 | 110 | 355 | 460 | 95 | 235 | 450
Котлы | 402 | SKAT E UPN 220/63A Устройство приоритета нагрузки | шт | 2890 | 0.22 | 0.01 | 4650128495606 | 100 | 75 | 155 | 120 | 66 | 53
Котлы | 293 | SKAT E UPN 380/63А Устройство приоритета нагрузки | шт | 5490 | 0.4 | 0.01 | 4650128495613 | 100 | 75 | 155 | 120 | 66 | 53
Котлы | 4057 | SKAT Gold Alum -12 Электрический прибор отопительный | шт | 59000 | 24 | 0.11 | 4650128496894 | 770 | 300 | 460 | 700 | 210 | 400
Котлы | 4066 | SKAT Silver Alum -12 Электрический прибор отопительный | шт | 42000 | 24 | 0.11 | 4650128499130 | 770 | 300 | 460 | 580 | 170 | 340
Котлы | 286 | SKAT SILVER StS-12 Электрический прибор отопительный 220/380В Р=12кВт Sотапл=120 кв.м нерж. ТЭН | шт | 28500 | 13 | 0.031 | 4650128493282 | 300 | 170 | 610 | 260 | 145 | 590
Котлы | 285 | SKAT SILVER StS-6 Электрический прибор отопительный 220/380В Р=6кВт Sотапл=60 кв.м нерж. ТЭН | шт | 24700 | 11 | 0.031 | 4650128493299 | 300 | 170 | 610 | 260 | 145 | 590
Котлы | 269 | Teplodom i-TRM SILVER - 12 Котел электрический Р=12кВт Uвх=380В Sотапл=120 кв.м | шт | 29960 | 14.26 | 0.04 | 4612734066144 | 175 | 710 | 325 | 710 | 172 | 323
Котлы | 267 | Teplodom i-TRM SILVER - 6 Котел электрический Р=6кВт Uвх=220В Sотапл=60 кв.м | шт | 24860 | 13.158 | 0.04 | 4612734066120 | 175 | 710 | 325 | 710 | 172 | 323
Котлы | 268 | Teplodom i-TRM SILVER - 9 Котел электрический Р=9кВт Uвх=220/380В Sотапл=90 кв.м | шт | 27860 | 14.158 | 0.04 | 4612734066137 | 175 | 710 | 325 | 710 | 172 | 323
Котлы | 12391 | Комплект SKAT Silver StS-12 + SKAT E UPN 3800/63А | шт | 31100 | 11.144 | 0.031 | 4650128497112 | 304 | 175 | 715 | 304 | 175 | 715
Котлы | 12390 | Комплект SKAT Silver StS-6 + SKAT E UPN 220/63А | шт | 25470 | 11.144 | 0.031 | 4650128497105 | 304 | 175 | 715 | 304 | 175 | 715
Моллюск | 8833 | Mollusk-VR 12/1 источник питания 12В, 1А. Сетевой диапазон 110-245В провод с вилкой | шт | 290 | 0.1 | 0.384 | 4612734070004 | 70 | 60 | 95 | 70 | 25 | 50
Моллюск | 8834 | Mollusk-VR 12/2 источник питания 12В, 2А. Сетевой диапазон 110-245В провод с вилкой | шт | 360 | 0.11 | 0.001 | 4612734070011 | 70 | 60 | 95 | 70 | 25 | 50
Моллюск | 8835 | Mollusk-VR 12/3 источник питания 12В, 3А. Сетевой диапазон 110-245В провод с вилкой | шт | 490 | 0.18 | 0.001 | 4612734070028 | 170 | 40 | 80 | 110 | 30 | 50
Моллюск | 8836 | Mollusk-VR 12/4 источник питания 12В, 4А. Сетевой диапазон 110-245В провод с вилкой | шт | 650 | 0.25 | 0.001 | 4612734070035 | 170 | 40 | 80 | 110 | 30 | 50
Моллюск | 8837 | Mollusk-VR 12/5 источник питания 12В, 5А. Сетевой диапазон 110-245В провод с вилкой | шт | 830 | 0.26 | 0.001 | 4612734070042 | 170 | 40 | 80 | 110 | 30 | 50
Моллюск | 8838 | Mollusk-VR 12/6 источник питания 12В, 6А. Сетевой диапазон 110-245В провод с вилкой | шт | 1050 | 0.27 | 0.001 | 4612734070059 | 170 | 40 | 80 | 110 | 30 | 50
Моллюск | 8830 | Mollusk-VRK 12/1 источник питания 12В, 1А. Сетевой диапазон 110-245В встр. вилка | шт | 280 | 0.1 | 0.001 | 4612734069978 | 90 | 80 | 30 | 75 | 75 | 25
Моллюск | 8831 | Mollusk-VRK 12/2 источник питания 12В, 2А. Сетевой диапазон 110-245В встр. вилка | шт | 330 | 0.1 | 0.001 | 4612734069985 | 90 | 80 | 30 | 75 | 75 | 25
Моллюск | 8832 | Mollusk-VRK 12/3 источник питания 12В, 3А. Сетевой диапазон 110-245В встр. вилка | шт | 460 | 0.14 | 0.001 | 4612734069992 | 115 | 65 | 55 | 80 | 65 | 45
Моллюск | 858 | Моллюск 12-14/1,5 источник питания,12/14В, 1,5А. Сетевой диапазон 90-250В | шт | 1590 | 0.1 | 0.001 | 4612734063105 | 80 | 40 | 80 | 27 | 49 | 50
Моллюск | 868 | Моллюск 12/1,5 источник питания 12В, 1,5А. Сетевой диапазон 90-250В корпус IP67 | шт | 1360 | 0.11 | 0.063 | 4612734061705 | 80 | 40 | 80 | 50 | 25 | 50
Моллюск | 844 | Моллюск 12/10 IP20 DIN источник питания 12В, 10А. Сетевое U=170-240В. DIN-рейка | шт | 4900 | 0.522 | 0.001 | 4612734063259 | 54 | 105 | 165 | 37 | 96 | 160
Моллюск | 873 | Моллюск 12/10 источник питания 12В, 10А. Сетевой диапазон 170-250В, корпус IP 67 | шт | 8530 | 0.9 | 0.001 | 4612734062443 | 45 | 210 | 75 | 40 | 205 | 70
Моллюск | 842 | Моллюск 12/3 IP20 DIN источник питания 12В, 3А. Сетевое U=100-240В. DIN-рейка | шт | 2430 | 0.245 | 0.001 | 4612734063235 | 51 | 84 | 120 | 36 | 78 | 110
Моллюск | 866 | Моллюск 12/3 источник питания 12В, 3А. Сетевой диапазон 90-250В, корпус IP 67 | шт | 2720 | 0.3 | 0.186 | 4612734061507 | 50 | 140 | 60 | 33 | 133 | 49
Моллюск | 843 | Моллюск 12/5 IP20 DIN источник питания 12В, 5А. Сетевое U=100-240В. DIN-рейка | шт | 3750 | 0.42 | 0.001 | 4612734063242 | 54 | 105 | 165 | 37 | 96 | 160
Моллюск | 871 | Моллюск 12/5 источник питания 12В, 5А. Сетевой диапазон 170-250В, корпус IP 67 | шт | 3880 | 0.45 | 0.001 | 4612734062429 | 40 | 155 | 60 | 35 | 150 | 56
Моллюск | 872 | Моллюск 12/7 источник питания 12В, 7А. Сетевой диапазон 170-250В, корпус IP 67 | шт | 5950 | 0.9 | 0.001 | 4612734062436 | 45 | 210 | 75 | 40 | 205 | 70
Рапан | 144 | RAPAN-100 исп.V.8 источник питания 12В 10А 8 выходов по 0,5А и один 4А АКБ 26Ач | шт | 10840 | 2 | 0.011 | 4612734061576 | 230 | 190 | 230 | 225 | 190 | 225
Рапан | 361 | ББП РАПАН-100 источник питания 12В, 10А, под АКБ 26Ач, защита АКБ и выхода | шт | 9210 | 2.24 | 0.01 | 4612734063358 | 230 | 185 | 220 | 225 | 180 | 215
Рапан | 352 | ББП РАПАН-10П исп. 1.2 источник питания 12В 1А под АКБ 1,2Ач защита АКБ ток заряда 0,3А | шт | 1390 | 0.5 | 0.002 | 4612734061071 | 105 | 215 | 175 | 103 | 210 | 169
Рапан | 212 | ББП РАПАН-150 источник питания 12В, 15А, под АКБ 40Ач, защита АКБ и выхода | шт | 13460 | 2 | 0.028 | 4612734070103 | 290 | 200 | 300 | 285 | 195 | 295
Рапан | 8711 | ББП РАПАН-20 Li-ion | шт | 1990 | 0.5 | 2.126 | 4650128494692 | 90 | 175 | 135 | 85 | 170 | 130
Рапан | 354 | ББП РАПАН-20 источник питания 12В, 2А, корпус под АКБ 1х4,5-7 Ач защита АКБ | шт | 1610 | 0.4 | 0.002 | 4612734061095 | 155 | 85 | 165 | 150 | 78 | 156
Рапан | 368 | ББП РАПАН-20П источник питания 12В, 2А, пластиковый корпус под АКБ 1х7 Ач защита АКБ | шт | 1470 | 0.5 | 0.004 | 4612734063464 | 105 | 215 | 175 | 103 | 210 | 169
Рапан | 364 | ББП РАПАН-24/1,5 источник питания 24В, 1,5А, под АКБ 4,5Ач, защита АКБ и выхода | шт | 4770 | 1.2 | 0.006 | 4612734065857 | 140 | 215 | 175 | 136 | 210 | 170
Рапан | 365 | ББП РАПАН-24/3 источник питания 24В, 3А, под АКБ 7-12Ач, защита АКБ и выхода | шт | 7070 | 1.306 | 0.012 | 4612734065864 | 140 | 247 | 350 | 134 | 240 | 333
Рапан | 366 | ББП РАПАН-24/5 источник питания 24В, 5А под АКБ 7-12Ач, защита АКБ и выхода | шт | 10100 | 1.45 | 0.012 | 4612734065871 | 140 | 247 | 350 | 134 | 240 | 333
Рапан | 192 | ББП РАПАН-30 исп.2Х7 источник питания 12В 3А метал корпус под АКБ 2х7 Ач защита АКБ | шт | 3530 | 1.8 | 0.008 | 4612734067318 | 155 | 300 | 190 | 151 | 196 | 183
Рапан | 211 | ББП РАПАН-30 источник питания 12В 3А, метал корпус под АКБ 7 Ач, защита АКБ | шт | 2430 | 0.4 | 0.004 | 4612734067301 | 103 | 172 | 213 | 81 | 158 | 183
Рапан | 203 | ББП РАПАН-30П источник питания 12В, 3А, корпус под АКБ 1х7Ач, защита АКБ, ток заряда 0,1А | шт | 1900 | 0.524 | 0.004 | 4612734067677 | 105 | 215 | 175 | 103 | 210 | 169
Рапан | 193 | ББП РАПАН-40 исп.2х7 источник питания 12В 4А метал корпус под АКБ 2х7 Ач защита АКБ | шт | 4290 | 1.8 | 0.008 | 4612734067325 | 154 | 200 | 186 | 151 | 196 | 183
Рапан | 356 | ББП РАПАН-40 источник питания 12В 4А под АКБ 7 Ач защита АКБ ток заряда 0,5А | шт | 2620 | 1.2 | 0.004 | 4612734061101 | 103 | 172 | 213 | 81 | 158 | 183
Рапан | 202 | ББП РАПАН-40П источник питания 12В 4А пластиковый корпус под АКБ 1х7 Ач защита АКБ | шт | 2500 | 0.8 | 0.004 | 4612734067660 | 103 | 172 | 213 | 101 | 169 | 210
Рапан | 194 | ББП РАПАН-50 исп.2x7 источник питания 12В 5А метал корпус под АКБ 2х7 Ач защита АКБ | шт | 4310 | 1.8 | 0.008 | 4612734067684 | 105 | 260 | 230 | 99 | 255 | 225
Рапан | 372 | ББП РАПАН-50 источник питания 12В 5А металлический корпус под АКБ 1х7 Ач защита АКБ | шт | 3330 | 1.2 | 0.004 | 4612734067639 | 103 | 172 | 213 | 81 | 158 | 183
Рапан | 204 | ББП РАПАН-50П источник питания 12В 5А пластиковый корпус под АКБ 1х7 Ач защита АКБ | шт | 2990 | 0.8 | 0.004 | 4612734067653 | 103 | 172 | 213 | 101 | 169 | 210
Рапан | 357 | ББП РАПАН-60 исп.26 источник питания 12В, 6А, под АКБ 26Ач, защита АКБ и выхода | шт | 5030 | 2.5 | 0.013 | 4612734062986 | 195 | 230 | 230 | 192 | 225 | 225
Рапан | 359 | ББП РАПАН-60 источник питания 12В, 6А, метал корпус под АКБ 2х7 Ач, защита АКБ и выхода | шт | 3980 | 1.6 | 0.005 | 4612734061118 | 260 | 102 | 230 | 245 | 87 | 213
Рапан | 205 | ББП РАПАН-60П источн питания 12В 6А пластиковый корпус под АКБ 7 Ач защита АКБ | шт | 3430 | 0.8 | 0.004 | 4612734067332 | 103 | 172 | 213 | 101 | 169 | 210
Рапан | 198 | ББП РАПАН-80 исп. 26 блок питания 12В, 8А, металл корпус под АКБ 26 Ач защита АКБ | шт | 8170 | 4 | 0.013 | 4612734067783 | 195 | 230 | 430 | 192 | 225 | 420
Рапан | 207 | ББП РАПАН-80 исп.2x7 источник питания 12В 8А метал корпус под АКБ 2х7 Ач защита АКБ | шт | 7150 | 1.946 | 0.008 | 4612734067769 | 260 | 102 | 230 | 245 | 87 | 213
Свет | 2466 | RAPAN LT-30 Li-ion светильник аварийного освещения | шт | 940 | 0.17 | 0.001 | 4612734064027 | 31 | 58 | 205 | 29 | 55 | 203
Свет | 2467 | RAPAN LT-60 Li-ion светильник аварийного освещения | шт | 1380 | 0.3 | 0.001 | 4612734064034 | 34 | 60 | 348 | 29 | 55 | 342
Свет | 2499 | RAPAN LT-90 Li-ion светильник аварийного освещения | шт | 2190 | 0.4 | 0.001 | 4650128494579 | 3662 | 36 | 488 | 28 | 52 | 450
Свет | 2485 | SKAT LED-12VDC-2W-30A230 светильник светодиодный, 12В, 2Вт, 30 светодиодов, 200лм | шт | 940 | 0.18 | 0.001 | 4612734062047 | 260 | 15 | 35 | 230 | 10 | 30
Свет | 2487 | SKAT LED-12VDC-6W-90A610 светильник светодиодный, 12В, 6Вт, 90 светодиодов, 450лм | шт | 1990 | 0.26 | 0.001 | 4612734062061 | 625 | 35 | 35 | 610 | 10 | 30
Свет | 2454 | Skat LED-220 E27 IP54 светильник аварийного освещения, лампа Е27 с Li-Ion АКБ | шт | 3930 | 1.4 | 0.006 | 4612734063556 | 105 | 236 | 243 | 103 | 156 | 276
Свет | 2455 | SKAT LED-220 E27 лампа аварийного освещения АКБ Li-ion 5 W, 6000 k, 350 лм, 3ч | шт | 1630 | 0.1 | 0.001 | 4612734063006 | 112 | 60 | 60 | 114 | 59 | 59
Свет | 2450 | SKAT LT-2330 LED Li-Ion светильник аварийного освещения 30 светодиодов, резерв 4/8ч, алюмин корпус | шт | 2430 | 0.31 | 0.001 | 4612734061415 | 85 | 36 | 285 | 78 | 26 | 275
Свет | 2457 | SKAT LT-2360 LED Li-Ion светильник аварийного освещения 60 светодиодов, резерв 3/6ч, алюмин корпус | шт | 3090 | 0.56 | 0.002 | 4612734063839 | 90 | 35 | 430 | 78 | 26 | 420
Свет | 2468 | SKAT LT-2390 LED Li-Ion светильник аварийного освещения 90 светодиодов резерв 5/10ч, алюмин корпус | шт | 4430 | 0.78 | 0.002 | 4612734067622 | 90 | 35 | 690 | 78 | 26 | 640
Свет | 2452 | SKAT LT-301200-LED Li-ion светильник аварийного освещения,30 светодиодов,1200мАч | шт | 2010 | 0.23 | 0.001 | 4612734062771 | 40 | 75 | 210 | 30 | 65 | 205
Свет | 2451 | SKAT LT-301300-LED Li-ion светильник аварийного освещения,30 светодиодов,1200мАч | шт | 2130 | 0.3 | 0.001 | 4612734062764 | 55 | 75 | 275 | 52 | 65 | 270
Свет | 2458 | Skat LT-60 Li-ion светильник аварийного освещения, 60 светодиодов, резерв 1,5/4ч | шт | 2420 | 0.26 | 0.001 | 4612734063846 | 45 | 37 | 408 | 39 | 31 | 334
Свет | 2459 | SKAT LT-602400-LED Li-ion светильник аварийного осв-ния 60 свет-дов резерв 1,5/4ч | шт | 2560 | 0.36 | 0.001 | 4612734067646 | 41 | 71 | 367 | 36 | 65 | 362
Свет | 2453 | SKAT LT-902400-LED Li-ion светильник аварийного освещения,90 светодиодов,2400мАч | шт | 4030 | 0.9 | 0.002 | 4612734062788 | 45 | 75 | 505 | 36 | 65 | 500
Свет | 2401 | SKATLED-ELS UPS исп. 5 источник питания для систем аварийного освещения 12В, 4А, АКБ 7 Ач | шт | 4990 | 0.7 | 0.004 | 4612734067264 | 100 | 195 | 270 | 105 | 200 | 275
Связь | 255 | Волна ББП-3/20 источник питания 12В, 3А от сети и 12В, 20А от АКБ 1х12-65 Ач | шт | 20260 | 1.9 | 0.006 | 4612734061187 | 130 | 265 | 185 | 126 | 240 | 178
Связь | 258 | Волна ББП-5/30 источник питания 12В, 5А от сети и 12В, 30А от АКБ 1 х 26Ач | шт | 22660 | 3.1 | 0.011 | 4612734061170 | 158 | 215 | 295 | 158 | 215 | 295
СКАТ | 583 | SKAT-12-1.0 DIN (СКАТ ИБП-12/1-DIN) источник питания 12В 1А пластиковый корпус под DIN рейку 35 мм | шт | 2200 | 0.15 | 0.001 | 4612734060487 | 100 | 90 | 70 | 95 | 66 | 53
СКАТ | 596 | SKAT-12-2.0 DIN (СКАТ ИБП-12/2-DIN) источник питания 12В 2,3А АКБ внешн. 1х7-17Ач | шт | 3540 | 0.16 | 0.001 | 4612734068711 | 100 | 90 | 70 | 95 | 66 | 53
СКАТ | 580 | SKAT-12-3.0 DIN (СКАТ ИБП-12/3-DIN) источник питания 12В 3А пластиковый корпус под DIN рейку 35 мм | шт | 4440 | 0.36 | 0.001 | 4612734060524 | 71 | 105 | 152 | 66 | 89 | 139
СКАТ | 597 | SKAT-12-4.0 DIN (СКАТ ИБП-12/4-DIN) источник питания 12В 4А АКБ внешн. 1х17-26Ач | шт | 5940 | 0.36 | 0.001 | 4612734068728 | 71 | 105 | 152 | 66 | 89 | 139
СКАТ | 586 | SKAT-12-6.0 DIN (СКАТ ИБП-12/6-DIN) источник питания 12В 6А пластиковый корпус под DIN рейку 35 мм | шт | 7430 | 0.4 | 0.001 | 4612734061736 | 71 | 105 | 152 | 66 | 89 | 139
СКАТ | 587 | SKAT-12-8.0 DIN (СКАТ ИБП-12/8-DIN) источник питания 12В 8А пластиковый корпус под DIN рейку 35 мм | шт | 8970 | 0.43 | 0.001 | 4612734068735 | 71 | 105 | 152 | 66 | 89 | 139
СКАТ | 595 | SKAT-12DC-1.0 Li-ion (СКАТ ИБП-12/1-3,2/Li-DIN) источник питания на Li-ion АКБ 52 | шт | 9040 | 0.45 | 0.001 | 4612734061729 | 105 | 70 | 152 | 89 | 65 | 139
СКАТ | 598 | SKAT-24-1.0 DIN (СКАТ ИБП-24/1-DIN) источник питания 24В 1,3А АКБ внеш. 2х4,5-12Ач | шт | 3590 | 0.16 | 0.001 | 4612734068742 | 100 | 90 | 70 | 95 | 66 | 53
СКАТ | 585 | SKAT-24-2.0 DIN (СКАТ ИБП-24/2-DIN) источник питания 24В 2А пластиковый корпус под DIN рейку 35 мм | шт | 4420 | 0.36 | 0.001 | 4612734060531 | 71 | 105 | 152 | 66 | 89 | 139
СКАТ | 599 | SKAT-24-3.0 DIN (СКАТ ИБП-24/3-DIN) источник питания 24В 3А АКБ внешн. 1х12-17Ач | шт | 7630 | 0.42 | 0.003 | 4612734068759 | 71 | 105 | 152 | 66 | 89 | 139
СКАТ | 589 | SKAT-24-4.0 DIN (СКАТ ИБП-24/4-DIN) источник питания 24В 4А АКБ внеш.12-17Ач | шт | 9560 | 0.45 | 0.001 | 4612734068766 | 71 | 105 | 152 | 66 | 89 | 139
СКАТ | 887 | SKAT-V.1200DC-12KM (SKAT-V-ИБП-12/12-2X26(2X40)) ИБП 12 В, 12 А. ЖК дисплей, тестер АКБ. Корр.мощн. | шт | 119000 | 8.4 | 0.044 | 4612734061965 | 450 | 210 | 470 | 425 | 195 | 455
СКАТ | 850 | SKAT-V.12DC-18 исп. 5000 (SKAT-V ИБП-12/18-2х40) источник питания, 12В, 18А, 5 "ОК", корпус 2 АКБ 40 | шт | 50140 | 7.7 | 0.041 | 4612734060395 | 440 | 200 | 465 | 436 | 197 | 461
СКАТ | 852 | SKAT-V.12DC-24 исп.5000 (SKAT-V ИБП-12/24-2x40) источник питания, 12В, 24А, 5 "ОК", корпус 2 АКБ 40 | шт | 58240 | 8.8 | 0.041 | 4612734060418 | 445 | 200 | 470 | 439 | 197 | 461
СКАТ | 885 | SKAT-V.2400DC-12KM (SKAT-V ИБП-24/12-2X26(2X40)) ИБП 24 В, 12 А. ЖК дисплей, тестер АКБ. Кор. мощ. | шт | 151000 | 8.7 | 0.044 | 4612734061958 | 450 | 210 | 470 | 425 | 195 | 455
СКАТ | 2144 | SKAT-V.24DC-18 RACK (SKAT-V ИБП-24/18-RACK) источник питания 24 18А термокомпенсация 2 внеш.АКБ 26-1 | шт | 64810 | 4.644 | 0.024 | 4612734067554 | 97 | 455 | 525 | 88 | 415 | 445
СКАТ | 857 | SKAT-V.24DC-18 исп.5000 (SKAT-V ИБП-24/18-2х40) источник питания, 24В, 18А, 5 "ОК", корпус 2 АКБ 40 | шт | 58320 | 7.2 | 0.041 | 4612734060470 | 440 | 200 | 465 | 436 | 197 | 461
СКАТ | 265 | СКАТ ИБП-12/2-6,4/Li-DIN источник питания 12В 2А, встроенная Li-ion АКБ, корпус на DIN рейку | шт | 12810 | 0.45 | 0.001 | 4612734071391 | 70 | 94 | 142 | 65 | 89 | 139
СКАТ | 288 | СКАТ ИБП-12/4-7(12) (SKAT 12-4,0 ТОР) источник питания, 12В, 4А, корпус для потолков | шт | 11220 | 1.8 | 0.006 | 4612734063433 | 110 | 236 | 243 | 104 | 202 | 210
СКАТ | 600 | СКАТ ИБП-24/1-3,2Li-DIN источник питания 24В 1А, встроенная Li-ion АКБ, корпус на DIN рейку 35 мм | шт | 12850 | 0.45 | 0.001 | 4612734071643 | 70 | 94 | 142 | 65 | 89 | 139
СКАТ | 90 | СКАТ-1200 (СКАТ ИБП-12/5-2х7(1х17)) источник питания 12 В, 5А, корпус под АКБ 2х7Ач или 1х17Ач | шт | 12700 | 1.6 | 0.009 | 4612734060302 | 190 | 95 | 290 | 185 | 90 | 285
СКАТ | 264 | СКАТ-1200 Li-ion (СКАТ ИБП12/4-IB(4)/LiOn) источник питания, 12 В 4 А, встроенная Li-io | шт | 21760 | 1.3 | 0.004 | 4612734066151 | 110 | 180 | 220 | 105 | 170 | 210
СКАТ | 49 | СКАТ-1200 И7 исп.1 (СКАТ ИБП-12/4-2x7) источник питания 12В 4А корпус АКБ 2x7 Ач или 1х17 Ач | шт | 7890 | 1.6 | 0.005 | 4612734062641 | 190 | 95 | 290 | 185 | 90 | 285
СКАТ | 17 | СКАТ-1200А (СКАТ ИБП-12/1-1,2) источник питания, 12В, 1А, корпус пластик под АКБ 1х1,2Ач С | шт | 2530 | 0.5 | 0.002 | 4612734060142 | 90 | 175 | 135 | 85 | 170 | 130
СКАТ | 262 | СКАТ-1200А Li-ion (СКАТ ИБП-12/1-IB(3,2)/LiOn) источник питания, 12В 1А, встроенная Li-io | шт | 8950 | 1 | 0.002 | 4612734064447 | 110 | 180 | 220 | 105 | 170 | 210
СКАТ | 34 | СКАТ-1200Б (СКАТ ИБП-12/2-7) источник питания 12В, 2А корпус пластик под АКБ 1х7Ач, СС ТР | шт | 4120 | 0.7 | 0.004 | 4612734060227 | 103 | 210 | 170 | 105 | 215 | 175
СКАТ | 261 | СКАТ-1200Б Li-ion (СКАТ ИБП12/2-IB(2x3,2)/LiOn) источник питания, 12В 2А, встроенная Li-io | шт | 12350 | 0.9 | 0.002 | 4612734064270 | 89 | 137 | 180 | 83 | 128 | 169
СКАТ | 54 | СКАТ-1200Д (СКАТ ИБП-12/2-2X7(1Х17)) источник питания 12В, 2 А корпус под АКБ 2х7Ач СС ТР ПБ | шт | 5740 | 1.6 | 0.005 | 4612734060241 | 190 | 95 | 290 | 185 | 90 | 285
СКАТ | 810 | СКАТ-1200Д исп.1 (СКАТ ИБП-12/3-7) источник питания 12В 3А корпус под АКБ 1х7Ач СС Т | шт | 7380 | 0.7 | 0.004 | 4612734060272 | 105 | 215 | 175 | 103 | 210 | 170
СКАТ | 57 | СКАТ-1200Д исп.2 (СКАТ ИБП-12/5-2x17(1х26)) источник питания 12В 5А корпус под АКБ 1х26 ил | шт | 14500 | 3 | 0.013 | 4612734060340 | 184 | 230 | 320 | 176 | 217 | 295
СКАТ | 60 | СКАТ-1200И7 (СКАТ ИБП-12/5-2x12) источник питания 12В 5А корпус под АКБ 2х12Ач холодный | шт | 12110 | 1.6 | 0.013 | 4612734060319 | 245 | 140 | 340 | 240 | 130 | 330
СКАТ | 63 | СКАТ-1200И7 исп. 5000 (СКАТ ИБП-12/5-2x40) источник питания 12В, 5А, корпус под | шт | 16430 | 7 | 0.042 | 4612734060333 | 445 | 200 | 470 | 436 | 197 | 461
СКАТ | 70 | СКАТ-1200М (СКАТ ИБП-12/3-2Х7(1Х17)) источник питания 12В 3А корпус под АКБ 2х7 Ач холодный пуск | шт | 7910 | 1.6 | 0.005 | 4612734060265 | 190 | 95 | 290 | 185 | 90 | 285
СКАТ | 83 | СКАТ-1200М DIN (СКАТ ИБП-12/3-DIN) источник питания 12В 2,5А внешняя АКБ 7-12Ач холодн | шт | 4870 | 0.36 | 0.001 | 4612734060401 | 70 | 105 | 152 | 65 | 89 | 139
СКАТ | 263 | СКАТ-1200М Li-ion (СКАТ ИБП-12/3-6,4/LiOn) источник питания, 12В 3А, встроенная Li-io | шт | 18050 | 1.342 | 0.004 | 4612734065093 | 110 | 180 | 220 | 105 | 170 | 210
СКАТ | 45 | СКАТ-1200Р20 (СКАТ ИРП-12/5-17(26)) источник питания 12В 5А от сети, 12В 10А и 20А от АКБ 1х17-26Ач | шт | 15900 | 3.2 | 0.011 | 4612734060500 | 315 | 185 | 225 | 295 | 176 | 217
СКАТ | 24 | СКАТ-1200С (СКАТ ИБП-12/1-7) источник питания, 12В, 1А, корпус пластик под АКБ 1х7Ач, СС Т | шт | 3060 | 0.5 | 0.004 | 4612734060203 | 105 | 215 | 175 | 103 | 210 | 169
СКАТ | 360 | СКАТ-1200Т исп. 12/20 (СКАТ ИРП-12/12 ) источник питания 12В 12А до 20А при наличии АКБ 1х17-250Ач | шт | 32290 | 2.3 | 0.006 | 4612734060388 | 105 | 215 | 270 | 95 | 215 | 200
СКАТ | 95 | СКАТ-1200У (СКАТ ИБП-12/6,5-17) источник питания 12В 6А корпус под АКБ 1х17Ач холодный пуск СС ТР ПБ | шт | 16020 | 2.7 | 0.009 | 4612734060357 | 290 | 127 | 233 | 285 | 120 | 230
СКАТ | 98 | СКАТ-1200У исп. 5000 (СКАТ ИБП-12/6,5-2x40) источник питания 12В, 6А, корпус под АКБ 2х40 Ач СС ТР | шт | 18730 | 7 | 0.042 | 4612734060364 | 445 | 200 | 470 | 436 | 197 | 461
СКАТ | 100 | СКАТ-1200У2 (СКАТ ИБП-12/11-2x26) источник питания 12В 10А корпус под АКБ2х26Ач холодный пуск СС ТР | шт | 32280 | 6 | 0.029 | 4612734060371 | 405 | 160 | 440 | 395 | 155 | 425
СКАТ | 105 | СКАТ-2400 (СКАТ ИБП-24/3-2x12) источник питания 24В 2,5А корпус под АКБ 2х12Ач холодный пуск СС ТР | шт | 13160 | 1.6 | 0.013 | 4612734060456 | 245 | 140 | 340 | 240 | 130 | 330
СКАТ | 109 | СКАТ-2400 исп.6/10 (СКАТ ИРП-24/6) источник питания 24В 6А и до 10А при наличии АКБ 2х17-250Ач | шт | 32280 | 2.3 | 0.013 | 4612734060463 | 105 | 215 | 270 | 95 | 215 | 200
СКАТ | 65 | СКАТ-2400И7 (СКАТ ИБП-24/5-2х12) источник питания 24В 4,5А корпус под АКБ 2х12Ач | шт | 17260 | 1.6 | 0.013 | 4612734060432 | 245 | 140 | 340 | 240 | 130 | 330
СКАТ | 67 | СКАТ-2400И7 исп.5000 (СКАТ ИБП-24/4,5-2x40) источник питания 24В 4,5А корпус под АКБ 2х40 Ач СС ТР | шт | 18690 | 6.8 | 0.042 | 4612734060449 | 445 | 200 | 470 | 436 | 197 | 461
СКАТ | 75 | СКАТ-2400М (СКАТ ИБП-24/1,5-2x7) источник питания 24В 1,5А корпус под АКБ 2х7Ач | шт | 7690 | 1.6 | 0.005 | 4612734060425 | 190 | 95 | 290 | 185 | 90 | 285
СКАТ | 84 | СКАТ-2400М DIN (СКАТ ИБП-24/1,5-DIN) источник питания 24В 1,3А 2 внешн. АКБ 4,5-7Ач хол. пуск СС ТР | шт | 7160 | 0.36 | 0.001 | 4612734061651 | 70 | 105 | 152 | 65 | 89 | 139
СКАТ | 50 | СКАТ-2400Р20 (СКАТ ИРП-24/3-2х26(2х17)) источник питания 24В 3,5А от сети, 24В 10А и 20А от АКБ 2х17 | шт | 20250 | 6 | 0.029 | 4612734060517 | 405 | 160 | 440 | 395 | 155 | 425
СКАТ | 110 | СКАТ-2412 (СКАТ ИБП-24(12)/3(0,5)-2х12 источник питания 24В 3А/12В 0,5А корпус под АКБ 2х12Ач холод | шт | 14960 | 1.4 | 0.013 | 4612734060494 | 140 | 247 | 350 | 134 | 240 | 333
Стабилизаторы Skat, Teplodom | 8898 | SKAT ST S-20000-LV стабилизатор сетевого напряжения автоматический | шт | 78000 | 41 | 0.095 | 4650128498294 | 690 | 320 | 430 | 634 | 224 | 366
Стабилизаторы Skat, Teplodom | 9100 | SKAT ST-10000 LED стабилизатор сетевого напряжения | шт | 52000 | 29 | 0.042 | 4650128498195 | 565 | 262 | 355 | 480 | 200 | 275
Стабилизаторы Skat, Teplodom | 9101 | SKAT ST-15000 LED стабилизатор сетевого напряжения | шт | 56500 | 30.5 | 0.042 | 4650128498201 | 565 | 262 | 255 | 480 | 200 | 275
Стабилизаторы Skat, Teplodom | 9102 | SKAT ST-20000 LED стабилизатор сетевого напряжения | шт | 67500 | 36 | 0.042 | 4650128498218 | 665 | 307 | 425 | 545 | 225 | 315
Стабилизаторы Skat, Teplodom | 9103 | SKAT ST-30000 LED стабилизатор сетевого напряжения | шт | 78000 | 45 | 0.042 | 4650128498225 | 665 | 307 | 425 | 545 | 225 | 315
Стабилизаторы Skat, Teplodom | 779 | Skat STL-10000 исп. Н, стабилизатор сетевого напряжения, настенный, 220 В 10000 ВА, Uвх. 120-280 В | шт | 65500 | 19 | 0.053 | 4612734071919 | 262 | 565 | 355 | 200 | 460 | 270
Стабилизаторы Skat, Teplodom | 707 | Skat STL-10000 стабилизатор сетевого напряжения 9 ступеней | шт | 64400 | 21 | 0.059 | 4612734064515 | 335 | 420 | 420 | 326 | 410 | 410
Стабилизаторы Skat, Teplodom | 708 | Skat STL-15000 стабилизатор сетевого напряжения 9 ступеней | шт | 71200 | 34 | 0.087 | 4612734064478 | 495 | 420 | 420 | 486 | 410 | 410
Стабилизаторы Skat, Teplodom | 784 | Skat STL-20000 исп. Н, стабилизатор сетевого напряжения, настенный, 220 В, 20000 ВА, Uвх. 120-280 | шт | 83600 | 29 | 0.087 | 4612734071933 | 307 | 665 | 425 | 245 | 590 | 350
Стабилизаторы Skat, Teplodom | 709 | Skat STL-20000 стабилизатор сетевого напряжения 9 ступеней | шт | 82500 | 38 | 0.087 | 4612734064263 | 495 | 420 | 420 | 486 | 410 | 410
Стабилизаторы Skat, Teplodom | 781 | Skat STP-10000 исп. Н, стабилизатор сетевого напряжения, настенный, 220 В 10000 ВА, Uвх. 120-280 В | шт | 71200 | 19 | 0.053 | 4612734071926 | 262 | 565 | 355 | 200 | 460 | 270
Стабилизаторы Skat, Teplodom | 712 | SKAT STP-10000 стабилизатор сетевого напряжения 16 ступеней | шт | 70000 | 21 | 0.059 | 4612734064409 | 335 | 420 | 420 | 326 | 410 | 410
Стабилизаторы Skat, Teplodom | 789 | Skat STP-20000 исп. Н, стабилизатор сетевого напряжения, настенный, 220 В, 20000 ВА, Uвх. 120-280 | шт | 89300 | 40 | 0.087 | 4612734071940 | 307 | 665 | 425 | 245 | 590 | 350
Стабилизаторы Skat, Teplodom | 714 | Skat STP-20000 стабилизатор сетевого напряжения 16 ступеней | шт | 88200 | 38 | 0.087 | 4612734064256 | 495 | 420 | 420 | 486 | 410 | 410
Стабилизаторы Skat, Teplodom | 791 | Байпас SKAT ST BYPASS 220/63А RV | шт | 4200 | 0.19 | 0.004 | 4650128494562 | 190 | 100 | 100 | 140 | 80 | 95
Стабилизаторы Teplocom | 575 | SKAT ST-555 SMART система безопасности газового котла | шт | 17500 | 3.8 | 0.011 | 4650128493138 | 320 | 140 | 240 | 270 | 70 | 170
Стабилизаторы Teplocom | 321 | Teplocom GF устройство сопряжения 220В 200ВА выполняет гальваническую развязку | шт | 8550 | 3.8 | 0.006 | 4612734061439 | 110 | 220 | 230 | 105 | 215 | 170
Стабилизаторы Teplocom | 332 | Teplocom ST-1300 исп.5 стабилизатор сетевого напряжения уличный 220В, 1300ВА | шт | 11450 | 4.5 | 0.009 | 4612734061408 | 134 | 220 | 332 | 134 | 220 | 332
Стабилизаторы Teplocom | 693 | Teplocom ST-1515 стабилизатор сетевого напряжения 220В, 1515ВА, Uвх. 145 - 260 В | шт | 9100 | 3.5 | 0.005 | 4612734064188 | 225 | 105 | 225 | 210 | 101 | 169
Стабилизаторы Teplocom | 554 | Teplocom ST-222/500 стабилизатор сетевого напряжения 220 В, 222 ВА, Uвх. 145-260 В | шт | 4900 | 1.044 | 0.002 | 4612734062993 | 185 | 110 | 110 | 135 | 104 | 104
Стабилизаторы Teplocom | 557 | Teplocom ST-222/500-И стабилизатор сетевого напряжения 220В, 222ВА,Uвх.145-260В,индикация | шт | 7100 | 1.8 | 0.002 | 4612734063525 | 230 | 80 | 180 | 200 | 70 | 170
Стабилизаторы Teplocom | 555 | Teplocom ST-555 стабилизатор сетевого напряжения 220В, 555ВА, Uвх. 145-260 В | шт | 6700 | 2 | 0.003 | 4612734061385 | 90 | 205 | 185 | 85 | 170 | 130
Стабилизаторы Teplocom | 558 | Teplocom ST-555-И стабилизатор сетевого напряжения 220 В, 555 ВА, Uвх.145-260В, индикация | шт | 8500 | 2.2 | 0.003 | 4612734063501 | 230 | 80 | 180 | 200 | 70 | 170
Стабилизаторы Teplocom | 329 | Teplocom ST-888 стабилизатор сетевого напряжения 220В, 888ВА, Uвх. 145-260 В | шт | 7200 | 2.5 | 0.005 | 4612734061392 | 105 | 225 | 225 | 101 | 210 | 169
Стабилизаторы Teplocom | 559 | Teplocom ST-888-И стабилизатор сетевого напряжения 220 В, 888 ВА, Uвх.145-260В, индикация | шт | 9200 | 2.9 | 0.003 | 4612734063518 | 230 | 80 | 180 | 200 | 70 | 170
Стабилизаторы напряжения RAPAN | 8900 | RAPAN ST-1000 стабилизатор сетевого напряжения, 1000ВА, Uвх. 100-260 В | шт | 4500 | 2.6 | 0.002 | 4612734071780 | 75 | 125 | 250 | 75 | 125 | 250
Стабилизаторы напряжения RAPAN | 8904 | RAPAN ST-10000 стабилизатор сетевого напряжения, 10000 ВА, Uвх. 100-260 В | шт | 18500 | 13.5 | 0.012 | 4612734071827 | 105 | 245 | 450 | 105 | 245 | 450
Стабилизаторы напряжения RAPAN | 8901 | RAPAN ST-2000 стабилизатор сетевого напряжения, 2000ВА, Uвх. 100-260 В | шт | 5600 | 3.8 | 0.033 | 4612734071797 | 75 | 164 | 270 | 75 | 164 | 270
Стабилизаторы напряжения RAPAN | 8902 | RAPAN ST-3000 стабилизатор сетевого напряжения, 3000ВА, Uвх. 100-260 В | шт | 9500 | 6.5 | 0.006 | 4612734071803 | 85 | 190 | 385 | 85 | 190 | 385
Стабилизаторы напряжения RAPAN | 8903 | RAPAN ST-5000 стабилизатор сетевого напряжения, 5000ВА, Uвх. 100-260 В | шт | 10600 | 7.5 | 0.006 | 4612734071810 | 85 | 190 | 385 | 85 | 190 | 385
Телекоммуникационные шкафы | 4478 | SKAT TB Cable 30/4 Набор кабелей заземления (30см - 4 шт, набор: гайка, шайба - 8 шт) | шт | 1380 | 0.3 | 0.002 | 4650128494920 | 150 | 5 | 150 | 150 | 5 | 150
Телекоммуникационные шкафы | 4472 | SKAT TB Entry-B Щеточный ввод, черный | шт | 880 | 0.2 | 0.001 | 4650128494876 | 61 | 360 | 61 | 61 | 360 | 61
Телекоммуникационные шкафы | 4471 | SKAT TB Entry-G Щеточный ввод, серый | шт | 880 | 0.2 | 0.001 | 4650128494869 | 61 | 360 | 61 | 61 | 360 | 61
Телекоммуникационные шкафы | 4450 | SKAT TB Fan 2-G-TOP Вентиляторный модуль на 2 элемента потолочный, серый | шт | 3780 | 2.3 | 0.002 | 4650128494708 | 44 | 130 | 330 | 44 | 130 | 330
Телекоммуникационные шкафы | 4480 | SKAT TB Fan 2/600-B-TOP Вентиляторный модуль на 2 элемента потолочный для напольных шкафов с глубин | шт | 4350 | 2.3 | 0.001 | 4650128494944 | 40 | 347 | 412 | 40 | 347 | 412
Телекоммуникационные шкафы | 4481 | SKAT TB Fan 4/800-B-TOP Вентиляторный модуль на 4 элемента потолочный для напольных шкафов с глубин | шт | 7600 | 3.6 | 0.002 | 4650128494951 | 40 | 547 | 412 | 40 | 547 | 412
Телекоммуникационные шкафы | 4479 | SKAT TB Ground 19" шина медная для заземления | шт | 3210 | 0.3 | 0.001 | 4650128494937 | 20 | 4 | 485 | 20 | 4 | 485
Телекоммуникационные шкафы | 4473 | SKAT TB Light 150-G Панель освещения 19", кабель 1,5м, серая | шт | 3810 | 0.4 | 0.001 | 4650128494883 | 44 | 55 | 482 | 44 | 55 | 482
Телекоммуникационные шкафы | 4476 | SKAT TB Mounting kit 16 Комплект крепежа винт+шайба+гайка M6x16 | шт | 40 | 0.01 | 0.001 | 4650128495033 | 20 | 20 | 20 | 20 | 20 | 20
Телекоммуникационные шкафы | 4477 | SKAT TB Org DIN-B Органайзер для автоматических выключателей c DIN рейкой, черный | шт | 3060 | 2 | 0.014 | 4650128494913 | 484 | 58 | 135 | 484 | 58 | 135
Телекоммуникационные шкафы | 4464 | SKAT TB Org R-B Кабельный органайзер кольцо 90х60 мм, черный | шт | 160 | 0.05 | 0.001 | 4650128494791 | 16 | 60 | 90 | 16 | 60 | 90
Телекоммуникационные шкафы | 4463 | SKAT TB Org R-G Кабельный органайзер кольцо 90х60 мм, серый | шт | 160 | 0.05 | 0.001 | 4650128494784 | 16 | 60 | 90 | 16 | 60 | 90
Телекоммуникационные шкафы | 4466 | SKAT TB Org R5/45-B Кабельный органайзер 19", 5 колец 45 мм, черный | шт | 860 | 0.31 | 0.001 | 4650128494814 | 44 | 55 | 483 | 44 | 55 | 483
Телекоммуникационные шкафы | 4465 | SKAT TB Org R5/45-G Кабельный органайзер 19", 5 колец 45 мм, серый | шт | 810 | 0.31 | 0.001 | 4650128494807 | 44 | 55 | 483 | 44 | 55 | 483
Телекоммуникационные шкафы | 4469 | SKAT TB Panel 1U-B Панель заглушка 19" 1U, черная | шт | 290 | 0.26 | 0.002 | 4650128494845 | 43 | 10 | 482 | 43 | 10 | 482
Телекоммуникационные шкафы | 4467 | SKAT TB Panel 1U-G Панель заглушка 19" 1U, серая | шт | 290 | 0.26 | 0.001 | 4650128494821 | 43 | 10 | 482 | 43 | 10 | 482
Телекоммуникационные шкафы | 4470 | SKAT TB Panel 2U-B Панель заглушка 19" 2U, черная | шт | 470 | 0.44 | 0.004 | 4650128494852 | 88 | 10 | 482 | 88 | 10 | 482
Телекоммуникационные шкафы | 4468 | SKAT TB Panel 2U-G Панель заглушка 19" 2U, серая | шт | 470 | 0.44 | 0.001 | 4650128494838 | 88 | 10 | 482 | 88 | 10 | 482
Телекоммуникационные шкафы | 4461 | SKAT TB Rails H600-B Усиленные направляющие 19" для шкафов 600 мм, черные | шт | 1010 | 1.12 | 0.001 | 4650128494760 | 38 | 350 | 38 | 38 | 350 | 38
Телекоммуникационные шкафы | 4462 | SKAT TB Rails H800-B Усиленные направляющие 19" для шкафов 800 мм, черные | шт | 1510 | 1.66 | 0.001 | 4650128494777 | 38 | 550 | 38 | 38 | 550 | 38
Телекоммуникационные шкафы | 4452 | SKAT TB Shelf 600-B Стационарная полка 19" для шкафа 600мм, черная | шт | 1720 | 1.8 | 0.001 | 4650128494982 | 50 | 350 | 470 | 50 | 350 | 470
Телекоммуникационные шкафы | 4453 | SKAT TB Shelf 800-B Стационарная полка 19" для шкафа 800мм, черная | шт | 2600 | 2.8 | 0.012 | 4650128494999 | 50 | 550 | 470 | 50 | 550 | 470
Телекоммуникационные шкафы | 4482 | SKAT TB Shelf D450-G Стационарная полка 19" глубиной 450мм, серая | шт | 1500 | 2 | 0.002 | 4650128494968 | 13 | 255 | 488 | 13 | 255 | 488
Телекоммуникационные шкафы | 4483 | SKAT TB Shelf D600-G Стационарная полка 19" глубиной 600мм, серая | шт | 2250 | 2.2 | 0.025 | 4650128494975 | 13 | 405 | 488 | 13 | 405 | 488
Телекоммуникационные шкафы | 4457 | SKAT TB Shelf F350-B Полка переднего крепления 19'' 350 мм, черная | шт | 1830 | 1.5 | 0.015 | 4650128494746 | 88 | 350 | 482 | 88 | 350 | 482
Телекоммуникационные шкафы | 4456 | SKAT TB Shelf F350-G Полка переднего крепления 19'' 350 мм, серая | шт | 1830 | 1.5 | 0.015 | 4650128494739 | 88 | 350 | 482 | 88 | 350 | 482
Телекоммуникационные шкафы | 4454 | SKAT TB Shelf H600-B Усиленная стационарная полка 19" для шкафа 600мм, черная | шт | 2620 | 1.8 | 0.008 | 4650128494722 | 50 | 350 | 470 | 50 | 350 | 470
Телекоммуникационные шкафы | 4455 | SKAT TB Shelf H800-B Усиленная стационарная полка 19" для шкафа 800мм, черная | шт | 3170 | 3.3 | 0.013 | 4650128495002 | 50 | 550 | 470 | 50 | 550 | 470
Телекоммуникационные шкафы | 4458 | SKAT TB Shelf P450-B Выдвижная полка 19" для шкафов 450 мм, черная | шт | 2170 | 2.88 | 0.005 | 4650128495019 | 44 | 250 | 482 | 44 | 250 | 482
Телекоммуникационные шкафы | 4459 | SKAT TB Shelf P600-B Выдвижная полка 19" для шкафов 600 мм, черная | шт | 2740 | 2.5 | 0.006 | 4650128495026 | 44 | 300 | 482 | 44 | 300 | 482
Телекоммуникационные шкафы | 4460 | SKAT TB Shelf P800-B Выдвижная полка 19" для шкафов 800 мм, черная | шт | 4040 | 3.6 | 0.01 | 4650128494753 | 44 | 500 | 482 | 44 | 500 | 482
Телекоммуникационные шкафы | 4493 | SKAT TB Shelf S600-B Усиленная (200кг) стационарная полка 19" для шкафа 600мм, черная | шт | 5580 | 4 | 0.008 | 4650128497037 | 50 | 403 | 470 | 50 | 403 | 470
Телекоммуникационные шкафы | 4484 | SKAT TB Shelf S800-B Усиленная (200кг) стационарная полка 19" для шкафа 800мм, черная | шт | 5880 | 3.3 | 0.013 | 4650128495729 | 50 | 550 | 470 | 50 | 550 | 470
Телекоммуникационные шкафы | 4451 | SKAT TB TS Термостат для телекомуникационных шкафов | шт | 2440 | 0.07 | 0.001 | 4650128494715 | 33 | 43 | 60 | 33 | 43 | 60
Телекоммуникационные шкафы | 4474 | SKAT TB Wheel Роликовая опора | шт | 1070 | 0.26 | 0.001 | 4650128494890 | 70 | 51 | 73 | 70 | 51 | 73
Телекоммуникационные шкафы | 4475 | SKAT TB Wheel L Роликовая опора с тормозом | шт | 1220 | 0.28 | 0.001 | 4650128494906 | 120 | 51 | 73 | 120 | 51 | 73
Телекоммуникационные шкафы | 4415 | SKAT TB-12W645FF-G Шкаф настенный телекоммуникационный 12U 600х450х635мм, дверь металлическая | шт | 16020 | 24 | 0.08 | 4650128494074 | 200 | 600 | 665 | 635 | 450 | 570
Телекоммуникационные шкафы | 4414 | SKAT TB-12W645GF-G Шкаф настенный телекоммуникационный 12U 600х450х635мм, дверь стеклянная | шт | 17460 | 24 | 0.08 | 4650128494067 | 200 | 600 | 665 | 635 | 450 | 570
Телекоммуникационные шкафы | 4423 | SKAT TB-12W660FF-G Шкаф настенный телекоммуникационный 12U 600х600х635мм, дверь металлическая | шт | 17320 | 27 | 0.079 | 4650128494159 | 200 | 600 | 660 | 635 | 600 | 570
Телекоммуникационные шкафы | 4422 | SKAT TB-12W660GF-G Шкаф настенный телекоммуникационный 12U 600х600х635мм, дверь стеклянная | шт | 18710 | 27 | 0.079 | 4650128494142 | 200 | 600 | 660 | 635 | 600 | 570
Телекоммуникационные шкафы | 4417 | SKAT TB-15W645FF-G Шкаф настенный телекоммуникационный 15U 600х450х770мм, дверь металлическая | шт | 17100 | 27.5 | 0.096 | 4650128494098 | 200 | 600 | 800 | 770 | 450 | 570
Телекоммуникационные шкафы | 4416 | SKAT TB-15W645GF-G Шкаф настенный телекоммуникационный 15U 600х450х770мм, дверь стеклянная | шт | 18860 | 27.5 | 0.096 | 4650128494081 | 200 | 600 | 800 | 770 | 450 | 570
Телекоммуникационные шкафы | 4425 | SKAT TB-15W660FF-G Шкаф настенный телекоммуникационный 15U 600х600х770мм, дверь металлическая | шт | 19230 | 31.1 | 0.096 | 4650128494173 | 200 | 600 | 800 | 770 | 600 | 570
Телекоммуникационные шкафы | 4424 | SKAT TB-15W660GF-G Шкаф настенный телекоммуникационный 15U 600х600х770мм, дверь стеклянная | шт | 20990 | 31.1 | 0.096 | 4650128494166 | 200 | 600 | 800 | 770 | 600 | 570
Телекоммуникационные шкафы | 4400 | SKAT TB-22R660GF-B Шкаф напольный универсальный серверный 22U 600х600мм, дверь стеклянная | шт | 37840 | 47.5 | 0.19 | 4650128493923 | 250 | 665 | 1135 | 1102 | 600 | 600
Телекоммуникационные шкафы | 4401 | SKAT TB-22R660PF-B Шкаф напольный универсальный серверный 22U 600х600мм, дверь перфорированная | шт | 39730 | 47.5 | 0.19 | 4650128493930 | 1135 | 665 | 250 | 1102 | 600 | 600
Телекоммуникационные шкафы | 4402 | SKAT TB-22R680GF-B Шкаф напольный универсальный серверный 22U 600х800мм, дверь стеклянная | шт | 46490 | 53.3 | 0.19 | 4650128493947 | 250 | 665 | 1135 | 1102 | 800 | 600
Телекоммуникационные шкафы | 4403 | SKAT TB-22R680PF-B Шкаф напольный универсальный серверный 22U 600х800мм, дверь перфорированная | шт | 48820 | 53.3 | 0.19 | 4650128493954 | 250 | 665 | 1135 | 1102 | 800 | 600
Телекоммуникационные шкафы | 4404 | SKAT TB-32R660GF-B Шкаф напольный универсальный серверный 32U 600х600мм, дверь стеклянная | шт | 51100 | 69 | 0.27 | 4650128493961 | 250 | 665 | 1585 | 1542 | 600 | 600
Телекоммуникационные шкафы | 4405 | SKAT TB-32R680GF-B Шкаф напольный универсальный серверный 32U 600х800мм, дверь стеклянная | шт | 54890 | 79.7 | 0.27 | 4650128493978 | 250 | 665 | 1585 | 1542 | 800 | 600
Телекоммуникационные шкафы | 4406 | SKAT TB-42R660GF-B Шкаф напольный универсальный серверный 42U 600х600мм, дверь стеклянная | шт | 55110 | 69 | 0.34 | 4650128493985 | 2025 | 665 | 250 | 1987 | 600 | 600
Телекоммуникационные шкафы | 4426 | SKAT TB-42R660PF-B Шкаф напольный универсальный серверный 42U 600х600мм дверь перфорированная | шт | 57850 | 69 | 0.34 | 4650128493992 | 250 | 665 | 2025 | 600 | 1987 | 600
Телекоммуникационные шкафы | 4409 | SKAT TB-42R680GF-B Шкаф напольный универсальный серверный 42U 600х800мм, дверь стеклянная | шт | 61790 | 99 | 0.34 | 4650128494012 | 250 | 665 | 2025 | 1987 | 800 | 600
Телекоммуникационные шкафы | 4408 | SKAT TB-42R680PF-B Шкаф напольный универсальный серверный 42U 600х800мм, дверь перфорированная | шт | 64880 | 99 | 0.34 | 4650128494005 | 250 | 665 | 2025 | 1987 | 800 | 600
Телекоммуникационные шкафы | 4411 | SKAT TB-6W645FF-G Шкаф настенный телекоммуникационный 6U 600х450х370мм, дверь металлическая | шт | 13360 | 17.2 | 0.048 | 4650128494036 | 200 | 600 | 400 | 370 | 450 | 570
Телекоммуникационные шкафы | 4410 | SKAT TB-6W645GF-G Шкаф настенный телекоммуникационный 6U 600х450х370мм, дверь стеклянная | шт | 13080 | 17.2 | 0.048 | 4650128494029 | 200 | 600 | 400 | 370 | 450 | 570
Телекоммуникационные шкафы | 4419 | SKAT TB-6W660FF-G Шкаф настенный телекоммуникационный 6U 600х600х370мм, дверь металлическая | шт | 13490 | 19.5 | 0.067 | 4650128494111 | 200 | 600 | 555 | 370 | 600 | 570
Телекоммуникационные шкафы | 4418 | SKAT TB-6W660GF-G Шкаф настенный телекоммуникационный 6U 600х600х370мм, дверь стеклянная | шт | 14170 | 19.5 | 0.067 | 4650128494104 | 200 | 600 | 555 | 370 | 600 | 570
Телекоммуникационные шкафы | 4413 | SKAT TB-9W645FF-G Шкаф настенный телекоммуникационный 9U 600х450х500мм, дверь металлическая | шт | 14110 | 20.1 | 0.065 | 4650128494050 | 200 | 600 | 540 | 500 | 450 | 570
Телекоммуникационные шкафы | 4412 | SKAT TB-9W645GF-G Шкаф настенный телекоммуникационный 9U 600х450х500мм, дверь стеклянная | шт | 14240 | 20.1 | 0.065 | 4650128494043 | 200 | 600 | 540 | 500 | 450 | 570
Телекоммуникационные шкафы | 4421 | SKAT TB-9W660FF-G Шкаф настенный телекоммуникационный 9U 600х600х500мм, дверь металлическая | шт | 15320 | 23.1 | 0.065 | 4650128494135 | 200 | 600 | 540 | 500 | 600 | 570
Телекоммуникационные шкафы | 4420 | SKAT TB-9W660GF-G Шкаф настенный телекоммуникационный 9U 600х600х500мм, дверь стеклянная | шт | 16350 | 23.1 | 0.065 | 4650128494128 | 200 | 600 | 540 | 500 | 600 | 570
Теплый дом | 2501 | Комплект нагревательного саморегулирующегося кабеля TEPLOCOM GERDA HP-1,0 1м, 17Вт | шт | 2400 | 0.252 | 0.002 | 4612734068537 | 225 | 105 | 225 | 220 | 90 | 220
Теплый дом | 2508 | Комплект нагревательного саморегулирующегося кабеля TEPLOCOM GERDA HP-10,0 10м 170Вт | шт | 8070 | 0.922 | 0.005 | 4612734068605 | 225 | 105 | 225 | 220 | 100 | 220
Теплый дом | 2526 | Комплект нагревательного саморегулирующегося кабеля TEPLOCOM GERDA HP-2,0 2м, 34Вт | шт | 3400 | 0.312 | 0.002 | 4612734068544 | 225 | 105 | 225 | 220 | 91 | 220
Теплый дом | 2503 | Комплект нагревательного саморегулирующегося кабеля TEPLOCOM GERDA HP-3,0 3м, 51Вт | шт | 3890 | 0.448 | 0.002 | 4612734068551 | 225 | 105 | 225 | 220 | 92 | 220
Теплый дом | 2504 | Комплект нагревательного саморегулирующегося кабеля TEPLOCOM GERDA HP-4,0 4м, 68Вт | шт | 3960 | 0.556 | 0.002 | 4612734068568 | 225 | 105 | 225 | 220 | 93 | 220
Теплый дом | 2505 | Комплект нагревательного саморегулирующегося кабеля TEPLOCOM GERDA HP-5,0 5м, 85Вт | шт | 4380 | 0.512 | 0.002 | 4612734068575 | 225 | 105 | 225 | 220 | 94 | 220
Теплый дом | 2506 | Комплект нагревательного саморегулирующегося кабеля TEPLOCOM GERDA HP-6,0 6м 102Вт | шт | 5150 | 0.624 | 0.002 | 4612734068582 | 225 | 105 | 225 | 220 | 95 | 220
Теплый дом | 2507 | Комплект нагревательного саморегулирующегося кабеля TEPLOCOM GERDA HP-8,0 8м 136Вт | шт | 6180 | 0.832 | 0.005 | 4612734068599 | 225 | 105 | 225 | 220 | 96 | 220
Теплый дом | 4241 | Нагревательный кабель SKAT HT-105-2100 | шт | 11184 | 4.544 | 0.013 | 4650128495170 | 354 | 115 | 310 | 349 | 110 | 305
Теплый дом | 4233 | Нагревательный кабель SKAT HT-11-200 | шт | 3016 | 1.118 | 0.013 | 4650128495095 | 354 | 115 | 310 | 349 | 110 | 305
Теплый дом | 4234 | Нагревательный кабель SKAT HT-15-300 | шт | 3408 | 0.836 | 0.013 | 4650128495101 | 354 | 115 | 310 | 349 | 110 | 305
Теплый дом | 4235 | Нагревательный кабель SKAT HT-21-400 | шт | 3720 | 1.764 | 0.013 | 4650128495118 | 354 | 115 | 310 | 349 | 110 | 305
Теплый дом | 4236 | Нагревательный кабель SKAT HT-28-550 | шт | 4176 | 1.864 | 0.013 | 4650128495125 | 354 | 115 | 310 | 349 | 110 | 305
Теплый дом | 4237 | Нагревательный кабель SKAT HT-41-800 | шт | 5032 | 2.722 | 0.013 | 4650128495132 | 354 | 115 | 310 | 349 | 110 | 305
Теплый дом | 4232 | Нагревательный кабель SKAT HT-5-110 | шт | 2360 | 0.972 | 0.013 | 4650128495088 | 354 | 115 | 310 | 349 | 110 | 305
Теплый дом | 4238 | Нагревательный кабель SKAT HT-51-1000 | шт | 5848 | 3.204 | 0.013 | 4650128495149 | 354 | 115 | 310 | 349 | 110 | 305
Теплый дом | 4239 | Нагревательный кабель SKAT HT-63-1300 | шт | 7656 | 3.284 | 0.013 | 4650128495156 | 354 | 115 | 310 | 349 | 110 | 305
Теплый дом | 4240 | Нагревательный кабель SKAT HT-79-1600 | шт | 8224 | 3.892 | 0.013 | 4650128495163 | 354 | 115 | 310 | 349 | 110 | 305
Теплый дом | 4216 | Нагревательный мат SKAT HT MAT-0,5-80 | шт | 1750 | 0.9 | 0.014 | 4650128495316 | 595 | 150 | 155 | 500 | 145 | 155
Теплый дом | 4200 | Нагревательный мат SKAT HT MAT-0,5-90 PRO | шт | 2790 | 0.4 | 0.014 | 4650128495187 | 150 | 595 | 155 | 145 | 584 | 145
Теплый дом | 4217 | Нагревательный мат SKAT HT MAT-1,0-160 | шт | 1990 | 0.9 | 0.014 | 4650128495323 | 595 | 150 | 155 | 500 | 145 | 150
Теплый дом | 4201 | Нагревательный мат SKAT HT MAT-1,0-180 PRO | шт | 3390 | 0.4 | 0.014 | 4650128495194 | 150 | 595 | 153 | 145 | 584 | 145
Теплый дом | 4218 | Нагревательный мат SKAT HT MAT-1,5-240 | шт | 2646 | 1.3 | 0.014 | 4650128495330 | 595 | 150 | 155 | 500 | 145 | 150
Теплый дом | 4202 | Нагревательный мат SKAT HT MAT-1,5-270 PRO | шт | 4990 | 0.8 | 0.014 | 4650128495200 | 595 | 150 | 155 | 500 | 145 | 150
Теплый дом | 4229 | Нагревательный мат SKAT HT MAT-10,0-1600 | шт | 10128 | 4.8 | 0.036 | 4650128495446 | 595 | 250 | 245 | 500 | 245 | 240
Теплый дом | 4213 | Нагревательный мат SKAT HT MAT-10,0-1800 PRO | шт | 15590 | 4.2 | 0.036 | 4650128495286 | 595 | 250 | 245 | 500 | 245 | 240
Теплый дом | 4219 | Нагревательный мат SKAT HT MAT-2,0-320 | шт | 3227 | 1.166 | 0.014 | 4650128495347 | 595 | 150 | 155 | 500 | 145 | 155
Теплый дом | 4203 | Нагревательный мат SKAT HT MAT-2,0-360 PRO | шт | 5790 | 1 | 0.014 | 4650128495217 | 595 | 150 | 155 | 500 | 145 | 150
Теплый дом | 4220 | Нагревательный мат SKAT HT MAT-2,5-400 | шт | 3665 | 1.6 | 0.014 | 4650128495354 | 595 | 150 | 155 | 500 | 145 | 150
Теплый дом | 4204 | Нагревательный мат SKAT HT MAT-2,5-450 PRO | шт | 6490 | 1.1 | 0.014 | 4650128495224 | 595 | 150 | 155 | 500 | 145 | 150
Теплый дом | 4221 | Нагревательный мат SKAT HT MAT-3,0-480 | шт | 4172 | 1.9 | 0.014 | 4650128495361 | 595 | 150 | 155 | 500 | 145 | 150
Теплый дом | 4245 | Нагревательный мат SKAT HT MAT-3,0-540 PRO | шт | 7190 | 1.9 | 0.014 | 4650128495477 | 595 | 150 | 155 | 500 | 145 | 150
Теплый дом | 4223 | Нагревательный мат SKAT HT MAT-4,0-640 | шт | 5117 | 2.2 | 0.014 | 4650128495385 | 595 | 150 | 595 | 500 | 145 | 590
Теплый дом | 4247 | Нагревательный мат SKAT HT MAT-4,0-720 PRO | шт | 8890 | 2.2 | 0.014 | 4650128495491 | 595 | 150 | 595 | 500 | 145 | 590
Теплый дом | 4224 | Нагревательный мат SKAT HT MAT-5,0-800 | шт | 6106 | 2.8 | 0.036 | 4650128495392 | 595 | 250 | 245 | 500 | 245 | 240
Теплый дом | 4208 | Нагревательный мат SKAT HT MAT-5,0-900 PRO | шт | 10390 | 2.21 | 0.036 | 4650128495231 | 245 | 595 | 250 | 239 | 585 | 239
Теплый дом | 4209 | Нагревательный мат SKAT HT MAT-6,0-1080 PRO | шт | 11290 | 3.2 | 0.036 | 4650128495248 | 595 | 250 | 245 | 500 | 245 | 240
Теплый дом | 4225 | Нагревательный мат SKAT HT MAT-6,0-960 | шт | 6802 | 2.5 | 0.036 | 4650128495408 | 250 | 590 | 250 | 239 | 585 | 239
Теплый дом | 4226 | Нагревательный мат SKAT HT MAT-7,0-1120 | шт | 7230 | 2.748 | 0.036 | 4650128495415 | 243 | 588 | 248 | 239 | 585 | 239
Теплый дом | 4210 | Нагревательный мат SKAT HT MAT-7,0-1260 PRO | шт | 12490 | 2.78 | 0.036 | 4650128495255 | 245 | 595 | 255 | 239 | 585 | 239
Теплый дом | 4227 | Нагревательный мат SKAT HT MAT-8,0-1280 | шт | 8018 | 3.8 | 0.036 | 4650128495422 | 595 | 250 | 245 | 500 | 245 | 240
Теплый дом | 4211 | Нагревательный мат SKAT HT MAT-8,0-1440 PRO | шт | 13490 | 3.9 | 0.036 | 4650128495262 | 595 | 250 | 245 | 500 | 245 | 240
Теплый дом | 4228 | Нагревательный мат SKAT HT MAT-9,0-1440 | шт | 8619 | 4.3 | 0.036 | 4650128495439 | 595 | 250 | 245 | 500 | 245 | 240
Теплый дом | 4212 | Нагревательный мат SKAT HT MAT-9,0-1620 PRO | шт | 14990 | 4.3 | 0.036 | 4650128495279 | 595 | 250 | 245 | 500 | 245 | 240
Теплый дом | 811 | Нагревательный мат TEPLOCOM МНД-0,5-80 Вт | шт | 1750 | 0.9 | 0.014 | 4612734064874 | 595 | 150 | 155 | 500 | 145 | 150
Теплый дом | 809 | Нагревательный мат TEPLOCOM МНД-1,0 - 160 Вт | шт | 1990 | 1.1 | 0.014 | 4612734064881 | 595 | 150 | 155 | 500 | 145 | 150
Теплый дом | 808 | Нагревательный мат TEPLOCOM МНД-1,5 - 240 Вт | шт | 2646 | 1.3 | 0.014 | 4612734064898 | 595 | 150 | 155 | 500 | 145 | 150
Теплый дом | 796 | Нагревательный мат TEPLOCOM МНД-10,0 - 1600 Вт | шт | 10128 | 4.8 | 0.036 | 4612734064997 | 595 | 250 | 245 | 500 | 245 | 240
Теплый дом | 830 | Нагревательный мат TEPLOCOM МНД-12,0 - 1920 Вт | шт | 12292 | 5.4 | 0.036 | 4612734070691 | 595 | 250 | 245 | 500 | 245 | 240
Теплый дом | 831 | Нагревательный мат TEPLOCOM МНД-15,0 - 2400 Вт | шт | 15485 | 5.9 | 0.036 | 4612734070707 | 595 | 250 | 245 | 500 | 245 | 240
Теплый дом | 807 | Нагревательный мат TEPLOCOM МНД-2,0 - 320 Вт | шт | 3227 | 1.5 | 0.014 | 4612734064904 | 595 | 150 | 155 | 500 | 145 | 150
Теплый дом | 806 | Нагревательный мат TEPLOCOM МНД-2,5 - 400 Вт | шт | 3665 | 1.6 | 0.014 | 4612734064911 | 595 | 150 | 155 | 500 | 145 | 150
Теплый дом | 804 | Нагревательный мат TEPLOCOM МНД-3,0 - 480 Вт | шт | 4172 | 1.9 | 0.014 | 4612734064928 | 595 | 150 | 155 | 500 | 145 | 150
Теплый дом | 829 | Нагревательный мат TEPLOCOM МНД-3,5 - 560 Вт | шт | 4440 | 2.1 | 0.014 | 4612734070684 | 595 | 150 | 595 | 500 | 145 | 590
Теплый дом | 803 | Нагревательный мат TEPLOCOM МНД-4,0 - 640 Вт | шт | 5117 | 2.2 | 0.014 | 4612734064935 | 595 | 150 | 595 | 500 | 145 | 590
Теплый дом | 802 | Нагревательный мат TEPLOCOM МНД-5,0 - 800 Вт | шт | 6106 | 2.9 | 0.036 | 4612734064942 | 595 | 250 | 245 | 500 | 245 | 240
Теплый дом | 801 | Нагревательный мат TEPLOCOM МНД-6,0 - 960 Вт | шт | 6802 | 3.2 | 0.036 | 4612734064959 | 595 | 250 | 245 | 500 | 245 | 240
Теплый дом | 799 | Нагревательный мат TEPLOCOM МНД-7,0 - 1120 Вт | шт | 7230 | 3.9 | 0.036 | 4612734064966 | 595 | 250 | 245 | 500 | 245 | 240
Теплый дом | 798 | Нагревательный мат TEPLOCOM МНД-8,0 - 1280 Вт | шт | 8018 | 3.9 | 0.036 | 4612734064973 | 595 | 250 | 245 | 500 | 245 | 240
Теплый дом | 797 | Нагревательный мат TEPLOCOM МНД-9,0 - 1440 Вт | шт | 8619 | 4.3 | 0.036 | 4612734064980 | 595 | 250 | 245 | 500 | 245 | 240
Теплый дом | 928 | Программируемый термостат для теплого пола Teplocom TSF-Prog/LUX | шт | 5900 | 0.292 | 0.001 | 4612734066298 | 120 | 56 | 96 | 89 | 45 | 89
Теплый дом | 2824 | Стенд демонстрационный Теплый пол | шт |  | 4.46 | 0.018 | 4650128495804 | 600 | 30 | 1000 | 600 | 30 | 1000
Теплый дом | 4018 | Терморегулятор электронный для теплого пола RTC 70.26 220В/16A | шт | 1530 | 0.215 | 0.001 | 4603736508732 | 95 | 67 | 100 | 86 | 50 | 86
Теплый дом | 919 | Термостат для электрического теплого пола Teplocom TSF-220/16A | шт | 2000 | 0.206 | 0.001 | 4612734065000 | 65 | 90 | 160 | 61 | 82 | 82
Теплый дом | 921 | Термостат для электрического теплого пола Teplocom TSF-Prog-220/16A | шт | 4600 | 0.26 | 0.001 | 4612734065017 | 56 | 98 | 137 | 45 | 88 | 88
Теплый дом | 828 | Универсальная нагревательная секция TEPLOCOM НК-105-2100 Вт, площадь 14-20 м2 | шт | 11184 | 4.544 | 0.013 | 4612734066472 | 354 | 115 | 310 | 260 | 70 | 260
Теплый дом | 817 | Универсальная нагревательная секция TEPLOCOM НК-11-200 Вт, площадь 1,1-1,7 м2 | шт | 3016 | 1.118 | 0.013 | 4612734066397 | 354 | 115 | 310 | 190 | 40 | 190
Теплый дом | 818 | Универсальная нагревательная секция TEPLOCOM НК-15-300 Вт, площадь 1,7-2,4 м2 | шт | 3408 | 1.286 | 0.013 | 4612734066403 | 354 | 115 | 310 | 220 | 30 | 220
Теплый дом | 819 | Универсальная нагревательная секция TEPLOCOM НК-21-400 Вт, площадь 2,4-3,3 м2 | шт | 3720 | 1.764 | 0.013 | 4612734066410 | 354 | 115 | 310 | 220 | 40 | 240
Теплый дом | 821 | Универсальная нагревательная секция TEPLOCOM НК-28-550 Вт, площадь 3,2-4,6 м2 | шт | 4176 | 1.864 | 0.013 | 4612734066427 | 354 | 115 | 310 | 240 | 45 | 240
Теплый дом | 823 | Универсальная нагревательная секция TEPLOCOM НК-41-800 Вт, площадь 4,7-6,7 м2 | шт | 5032 | 2.722 | 0.013 | 4612734066434 | 354 | 115 | 310 | 240 | 60 | 240
Теплый дом | 816 | Универсальная нагревательная секция TEPLOCOM НК-5-110 Вт, площадь 0,65-1,1 м2 | шт | 2360 | 0.972 | 0.013 | 4612734066380 | 354 | 115 | 310 | 200 | 30 | 220
Теплый дом | 824 | Универсальная нагревательная секция TEPLOCOM НК-51-1000 Вт, площадь 5,9-8,3 м2 | шт | 5848 | 3.204 | 0.013 | 4612734066441 | 354 | 115 | 310 | 240 | 50 | 240
Теплый дом | 826 | Универсальная нагревательная секция TEPLOCOM НК-63-1300 Вт, площадь 7,6-10,8 м2 | шт | 7656 | 3.284 | 0.013 | 4612734066458 | 354 | 115 | 310 | 250 | 50 | 250
Теплый дом | 827 | Универсальная нагревательная секция TEPLOCOM НК-79-1600 Вт, площадь 9,4-13,3 м2 | шт | 8224 | 3.892 | 0.013 | 4612734066465 | 354 | 115 | 310 | 260 | 60 | 260
Термошкафы | 748 | Козырек дождезащитный 400х250 для СКАТ ШТ-5425 всех модификаций, сталь 1,5 мм. | шт | 8820 | 2 | 0.001 | 4612734071285 | 260 | 10 | 420 | 250 | 5 | 400
Термошкафы | 749 | Козырек дождезащитный 600х250 для СКАТ ШТ-6625 всех модификаций, сталь 1,5 мм. | шт | 6390 | 2 | 0.002 | 4612734071292 | 270 | 10 | 620 | 250 | 5 | 600
Термошкафы | 747 | Козырек дождезащитный 600х300 для СКАТ ШТ-8630 и 12630 всех модификаций ст 1,5 мм. | шт | 7130 | 1 | 0.001 | 4612734071308 | 320 | 10 | 620 | 300 | 5 | 600
Термошкафы | 750 | Личинка замка для шкафов СКАТ ШТ в комплекте с индивидуальным ключом, металл | шт | 5580 | 0.005 | 0.001 | 4612734071315 | 60 | 60 | 60 | 50 | 50 | 50
Термошкафы | 860 | СКАТ ШТ 5424П Шкаф термостатированный, Imax=5А, ВхШхГ 500х400х240мм, корпус IP56 | шт | 49670 | 6.7 | 0.1 | 4650128495583 | 505 | 245 | 405 | 500 | 240 | 400
Термошкафы | 726 | СКАТ ШТ-12630 Шкаф термостатированный, Imax=5А, ШхВхГ 600х1200х300мм, корпус IP66 | шт | 80800 | 40 | 0.2 | 4612734067202 | 1215 | 325 | 615 | 1200 | 300 | 600
Термошкафы | 732 | СКАТ ШТ-12630A Шкаф термостатированный Imax=5А 600х1200х300мм, -65°C...+50°C IP66 | шт | 91400 | 40 | 0.2 | 4612734067363 | 1215 | 325 | 615 | 1200 | 300 | 600
Термошкафы | 733 | СКАТ ШТ-12630АВ Шкаф с вентиляцией Imax=5А 600х1200х300мм, -65°C...+50°C IP54 | шт | 110900 | 41 | 0.2 | 4612734068674 | 1215 | 325 | 615 | 1200 | 300 | 600
Термошкафы | 727 | СКАТ ШТ-3415А Шкаф термостатированный Imax=5А 300х400х150мм, -65°C...+50°C, IP66 | шт | 28300 | 8.2 | 0.023 | 4612734066977 | 415 | 165 | 315 | 400 | 150 | 300
Термошкафы | 724 | СКАТ ШТ-5425 Шкаф термостатированный, Imax=5А, ВхШхГ 500х400х250мм, корпус IP66 | шт | 38200 | 14.3 | 0.1 | 4612734065741 | 515 | 275 | 415 | 510 | 260 | 400
Термошкафы | 728 | СКАТ ШТ-5425А Шкаф термостатированный Imax=5А 400х510х260мм, -65°C...+50°C, IP66 | шт | 44800 | 14.3 | 0.058 | 4612734066984 | 515 | 275 | 415 | 510 | 260 | 400
Термошкафы | 719 | СКАТ ШТ-5425АВ термостатированный Imax=5А вентиляция, УХЛ 1, -65°C...+50°C, IP54 | шт | 58400 | 14.3 | 0.058 | 4612734068643 | 515 | 275 | 415 | 510 | 260 | 400
Термошкафы | 723 | СКАТ ШТ-6625 Шкаф термостатированный, Imax=5А, ВхШхГ 600х600х250мм, корпус IP66 | шт | 49800 | 22.5 | 0.059 | 4612734065758 | 615 | 275 | 615 | 600 | 250 | 600
Термошкафы | 729 | СКАТ ШТ-6625А Шкаф термостатированный Imax=5А 600х600х250мм, -65°C...+50°C, IP66 | шт | 56200 | 22.5 | 0.09 | 4612734067004 | 615 | 275 | 615 | 600 | 250 | 600
Термошкафы | 720 | СКАТ ШТ-6625АВ термостатированный Imax=5А вентиляция, УХЛ 1, -65°C...+50°C, IP54 | шт | 73300 | 22.422 | 0.106 | 4612734068650 | 275 | 615 | 615 | 250 | 600 | 600
Термошкафы | 861 | СКАТ ШТ-7525П Шкаф термостатированный, Imax=5А, ВхШхГ 700х500х250мм, корпус IP56 | шт | 62270 | 7.7 | 0.1 | 4650128495576 | 705 | 255 | 505 | 700 | 250 | 500
Термошкафы | 877 | СКАТ ШТ-8626П Шкаф термостатированный, Imax=5А, ВхШхГ 800х600х260мм, корпус IP56 | шт | 70480 | 11 | 0.1 | 4650128495569 | 805 | 265 | 605 | 800 | 260 | 600
Термошкафы | 725 | СКАТ ШТ-8630 Шкаф термостатированный, Imax=5А, ВхШхГ 800х600х300мм, корпус IP66 | шт | 58100 | 28 | 0.156 | 4612734065765 | 815 | 325 | 615 | 800 | 300 | 600
Термошкафы | 731 | СКАТ ШТ-8630А Шкаф термостатированный Imax=5А 600х800х300мм, -65°C...+50°C, IP66 | шт | 68600 | 28 | 0.158 | 4612734067011 | 815 | 325 | 615 | 800 | 300 | 600
Термошкафы | 730 | СКАТ ШТ-8630АВ термостатированный Imax=5А вентиляция, УХЛ 1, -65°C...+50°C, IP54 | шт | 82900 | 28 | 0.158 | 4612734068667 | 815 | 325 | 615 | 800 | 300 | 600
Улица | 883 | SKAT-V.12/(5-9)DC-25VA исп.5 (SKAT-V ИБП-12Р/2-7-IP56) источник питания, 12В, 2А, рег.выхо.5-9В,25ВА | шт | 15130 | 1.9 | 0.009 | 4612734062214 | 130 | 240 | 300 | 115 | 200 | 275
Улица | 854 | SKAT-V.12DC-18 исп.5М уличн. 12В 18А внешняя АКБ26-200Ач регулируемый ток заряда | шт | 57840 | 8.2 | 0.042 | 4612734062658 | 245 | 340 | 505 | 430 | 155 | 300
Улица | 849 | SKAT-V.24/48DC-18 исп.5М улич.источник питания выход 24V 18А и 48V 3А DC внеш. АКБ | шт | 77320 | 9.495 | 0.022 | 4612734064393 | 505 | 245 | 340 | 430 | 155 | 300
Улица | 851 | SKAT-V.24DC-18 исп.5M источник питания, 24В, 18А, 5 "ОК", 2 внешние АКБ 17-250Ач | шт | 73590 | 9.3 | 0.031 | 4612734063495 | 505 | 245 | 340 | 430 | 155 | 300
Улица | 572 | SKAT-VN.24/27АС исп.5 (SKAT-VN AC24Р/5-5(1)-IP56) источник питания, сетевой, выходы 24VAC, ток 5А | шт | 13910 | 3.2 | 0.009 | 4612734060814 | 127 | 233 | 290 | 121 | 215 | 255
Улица | 574 | SKAT-VN.24AC/2А исп.5 (SKAT-VN AC-24/2-IP56) Источник питания не бесперебойный, вых.24VAC, ток 2А | шт | 8790 | 1.4 | 0.002 | 4612734062115 | 85 | 160 | 195 | 87 | 125 | 181
Улица | 296 | АО-2/100 исп.5М Аккумуляторный отсек, IP65, замок с ключем, для АКБ до 120 Ач | шт | 43540 | 22.5 | 0.098 | 4612734062849 | 714 | 270 | 510 | 704 | 260 | 500
Улица | 298 | АО-2/40 исп.5М аккумуляторный отсек для двух термостатов 12В 40Ач 400х500х225 | шт | 31250 | 13 | 0.051 | 4612734062542 | 515 | 240 | 415 | 500 | 225 | 400
Улица | 120 | СКАТ-1200 исп.5 (СКАТ ИБП12/4-7(12)-IP56) источник питания, 12В, 4А, термостат АКБ 12Ач, защита АКБ | шт | 20240 | 2.374 | 0.013 | 4612734060555 | 153 | 266 | 346 | 145 | 240 | 335
Улица | 121 | СКАТ-1200 исп.6 (СКАТ ИБП12/4-2х7(12)-IP56) источник питания, 12В, 4А, термостат 12Ач, защита | шт | 27390 | 3.9 | 0.022 | 4612734060562 | 153 | 346 | 431 | 145 | 336 | 412
Улица | 122 | СКАТ-2400 исп.5 (СКАТ ИБП-24/4-2х7(2х12)-IP56) источник питания, 24В, 4А, термостат 2х12Ач, защита | шт | 29670 | 3.7 | 0.022 | 4612734060579 | 345 | 150 | 430 | 330 | 145 | 415
Улица | 132 | Термостат АКБ-12/12Ач Обеспечивает работу АКБ до -40°С. Ток потребления 1 А | шт | 17350 | 3.4 | 0.003 | 4612734060647 | 170 | 125 | 210 | 125 | 125 | 170
Улица | 133 | Термостат АКБ-12/26Ач Обеспечивает работу АКБ до -40°С. Ток потребления 2 А | шт | 31800 | 8.6 | 0.007 | 4612734060661 | 150 | 220 | 210 | 150 | 210 | 200
Улица | 129 | Термостат АКБ-12/40Ач Обеспечивает работу АКБ до -40°С. Ток потребления 2 А | шт | 44360 | 13 | 0.009 | 4612734060678 | 200 | 200 | 230 | 190 | 190 | 220
Улица | 130 | Термостат АКБ-12/7Ач Обеспечивает работу АКБ до -40°С. Ток потребления 1 А | шт | 9450 | 2.6 | 0.003 | 4612734060630 | 135 | 90 | 175 | 125 | 87 | 175