## 3. CCTV
Прайс-лист
Фото | Модель | Бренд | Описание | Цена
Гибридные видеорегистраторы (HVR)
Серия 1 - Eco
| AT-HVR-1104A | ATIX | 4 канальный мультистандартный видеорегистратор. Видеосжатие: H.264/H.265; Количество видеовходов BNC: 4; Видеостандарт: HDCVI, TVI, AHD, CVBS, IP; Количество аудио входов/выходов: 1/1; Звук по коаксиальному кабелю в режиме TVI; Вх. пропускная способность 48Мб; Обнаружение движения, основанное на определении человека в кадре. TVI/CVI: 1080P/720P@25к/с; CVBS: 960H@25к/с); Видеовход IP: 9*(5Мп/4Мп/3Мп/2Мп/1Мп)@25к\с; Запись Аналог: 5Mп_Lite(1296×1944@8к/с),4Мп_Lite(1280×1440@15к\с), 3Мп_Lite(1024×1536*4@18к/с),1080N(960x1080 @18fps),720P(1280×720@20к/с), 960H(960×480@25к/с); Запись IP: 5Мп@8×25к/с,4Мп@9x25к/с; Видеовыходы (FHD): HDMI, VGA .Количество HDD: 1 SATA HDD до 8Тб; Интерфейсы: 2xUSB2.0, RS-485, RJ-45; Размер: 260(Д)х215(Ш)х43(В); Вес: 2 кг. Поддержка мобильного мониторинга через BitVision и облачного хранения IPEYE. | 5390
| AT-HVR-1104A (v2) | ATIX | 4 канальный мультистандартный видеорегистратор. Видеосжатие: H.264/H.265; Количество видеовходов BNC: 4; Видеостандарт: HDCVI, TVI, AHD, CVBS, IP; Количество аудио входов/выходов: 1/1; Звук по коаксиальному кабелю в режиме TVI: 4 канала; Вх. пропускная способность 48Мб; Обнаружение движения, основанное на определении человека в кадре. Видеовход Аналог: 4*(TVI/AHD: 5Мп@12.5к/с; TVI/AHD/CVI: 1080P/720P@25к/с; CVBS: 960H@25к/с); Видеовход IP: 9*(5Мп/4Мп/3Мп/2Мп/1Мп)@25к\с; Запись Аналог: 5Mп_Lite(1296×1944@12.5к/с),4Мп_Lite(1280×1440@15к\с), 1080N(960x1080 @25к/с),720P(1280×720@25к/с), 960H(960×480@25к/с); Запись IP: 5Мп@8×25к/с,4Мп@9x25к/с; Видеовыходы (FHD): HDMI, VGA .Количество HDD: 1 SATA HDD до 8Тб; Интерфейсы: 2xUSB2.0, RJ-45; Размер: 260(Д)х230(Ш)х43(В); Вес: 0.86 кг. Поддержка мобильного мониторинга через BitVision и облачного хранения IPEYE. | 5190
| AT-HVR-1108A | ATIX | 8 канальный мультистандартный видеорегистратор. Видеосжатие: H.264/H.265; Количество видеовходов BNC: 8; Видеостандарт: HDCVI, TVI, AHD, CVBS, IP; Количество аудио входов/выходов: 2/1; Звук по коаксиальному кабелю в режиме TVI; Вх. пропускная способность 48Мб; Тревожные вх/вых:4/1; Обнаружение движения, основанное на определении человека в кадре. Видеовход Аналог:8*(TVI/AHD: 5Mп@12.5к/с; AHD/TVI/CVI: 4Mп@15к/с; AHD/TVI: 3Mп@18к/с; AHD/TVI/CVI: 1080P/720P@25к/с; CVBS: 960H@25к/с); Видеовход IP: 16*(5Мп/4Мп/3Мп/2Мп/1Мп)@25к\с; Запись Аналог: 5Mп_Lite(1296×1944@6к/с),4Мп_Lite(1280×1440@8к\с), 3Мп_Lite(1024×1536*4@10к/с),1080N(960x1080 @15fps), 720P(1280×720@15к/с), 960H(960×480@25к/с); Запись IP: 5Мп@8×25к/с,4Мп@12x25к/с,3Мп@12×25к/с,2Мп@16×25к/с. Видеовыходы (FHD): HDMI, VGA .Количество HDD: 1 SATA HDD до 8Тб; Интерфейсы: 2xUSB2.0, RS-485, RJ-45; Размер: 260(Д)х215(Ш)х43(В); Вес: 2 кг. Поддержка мобильного мониторинга через BitVision и облачного хранения IPEYE. | 6390
| AT-HVR-1108A (v2) | ATIX | 8 канальный мультистандартный видеорегистратор. Видеосжатие: H.265/H.265+/H.264/H.264+; Количество видеовходов BNC: 8; Видеостандарт: HDCVI, TVI, AHD, CVBS, IP; Количество аудио входов/выходов: 1/1; Звук по коаксиальному кабелю в режиме TVI: 8 каналов; Вх. пропускная способность 48Мб; Обнаружение движения, основанное на определении человека в кадре. Видеовход Аналог:8*(TVI/AHD: 5Mп@12.5к/с; AHD/TVI/CVI: 4Mп@15к/с; AHD/TVI/CVI: 1080P/720P@25к/с; CVBS: 960H@25к/с); Видеовход IP: 16*(5Мп/4Мп/3Мп/2Мп/1Мп)@25к\с; Запись Аналог: 5Mп_Lite(1296×1944@6к/с),4Мп_Lite(1280×1440@8к\с),1080N(960x1080@15fps), 720P(1280×720@15к/с), 960H(960×480@25к/с); Запись IP: 5Мп@8×25к/с,4Мп@12x25к/с,3Мп@12×25к/с,2Мп@16×25к/с. Видеовыходы (FHD): HDMI, VGA .Количество HDD: 1 SATA HDD до 8Тб; Интерфейсы: 2xUSB2.0, RJ-45; Размер: 260(Д)х230(Ш)х43(В); Вес: 0.86 кг. Поддержка мобильного мониторинга через BitVision и облачного хранения IPEYE. | 6690
| AT-HVR-1116A | ATIX | 16 канальный мультистандартный видеорегистратор. Видеосжатие: H.264/H.265; Количество видеовходов BNC: 16; Видеостандарт: HDCVI, TVI, AHD, CVBS, IP; Количество аудио входов/выходов: 2/1; Звук по коаксиальному кабелю в режиме TVI; Вх. пропускная способность 80Мб; Обнаружение движения, основанное на определении человека в кадре. Видеовход Аналог:16*(TVI/AHD: 5Mп@12.5к/с; AHD/TVI/CVI: 4Mп@15к/с; AHD/TVI/CVI: 1080P/720P@25к/с; CVBS: 960H@25к/с); Видеовход IP: 16*(8Мп/5Мп/4Мп/3Мп/2Мп/1Мп)@25к\с; Запись Аналог: 5Mп_Lite(1296×1944@6к/с),4Мп_Lite(1280×1440@8к\с), 1080N(960x1080 15fps),720P(1280×720@15к/с), 960H(960×480@25к/с); Запись IP: 8Мп@9×25к/с, 5Мп@12×25к/с,4Мп@16x25к/с,3Мп@16×25к/с,2Мп@16×25к/с. Видеовыходы (FHD): HDMI, VGA .Количество HDD: 1 SATA HDD до 8Тб; Интерфейсы: 2xUSB2.0, RS-485, RJ-45; Размер: 260(Д)х230(Ш)х43(В); Вес: 2 кг. Поддержка мобильного мониторинга через BitVision и облачного хранения IPEYE. | 12690
| AT-HVR-1116A (v2) | ATIX | 16 канальный мультистандартный видеорегистратор. Видеосжатие: H.265/H.265+/H.264/H.264+; Количество видеовходов BNC: 16; Видеостандарт: HDCVI, TVI, AHD, CVBS, IP; Количество аудио входов/выходов: 1/1; Звук по коаксиальному кабелю в режиме TVI: 16 каналов; Вх. пропускная способность 80Мб; Обнаружение движения, основанное на определении человека в кадре. Видеовход Аналог:16*(TVI/AHD: 5Mп@12.5к/с; AHD/TVI/CVI: 4Mп@15к/с; AHD/TVI/CVI: 1080P/720P@25к/с; CVBS: 960H@25к/с); Видеовход IP: 16*(8Мп/5Мп/4Мп/3Мп/2Мп/1Мп)@25к\с; Запись Аналог: 5Mп_Lite(1296×1944@6к/с),4Мп_Lite(1280×1440@8к\с), 1080N(960x1080 15fps),720P(1280×720@15к/с), 960H(960×480@25к/с); Запись IP: 8Мп@9×25к/с, 5Мп@12×25к/с,4Мп@16x25к/с,3Мп@16×25к/с,2Мп@16×25к/с. Видеовыходы (FHD): HDMI, VGA .Количество HDD: 1 SATA HDD до 8Тб; Интерфейсы: 2xUSB2.0, RJ-45; Размер: 260(Д)х230(Ш)х43(В); Вес: 2 кг. Поддержка мобильного мониторинга через BitVision и облачного хранения IPEYE. | 10990
Серия 2 - Value (Standart)
| AT-HVR-2104A | ATIX | 4 канальный мультистандартный видеорегистратор. Видеосжатие: H.264/H.265; Количество видеовходов BNC: 4; Видеостандарт: HDCVI, TVI, AHD, CVBS, IP; Количество аудио входов/выходов: 2/1; Звук по коаксиальному кабелю в режиме TVI; Вх. пропускная способность 48Мб; Тревожные вх/вых:4/1; Обнаружение движения, основанное на определении человека в кадре. Видеовход Аналог Normal Mode: 4*(AHD/TVI/CVI:8Мп@12.5к/с;AHD/TVI:5Мп@20к/с,AHD/TVI/CVI:4Мп/3Мп/2Мп/720P/960H@25к/с) +2*IPC(Max 5Мп) Видеовход Аналог Lite Mode: 4*(TVI/AHD/CVI: 5Mп@12.5к/с; AHD/TVI/CVI: 4Мп@15к/с; AHD/TVI/CVI: 3M@18к/с; AHD/TVI/CVI:1080P/720P@25к/с; Analog: 960H)+2*IPC(MAX 5Мп); Видеовход IP: 16*5Мп/4Мп/3Мп/1080P/960P/720P. Запись Normal Mode: 8Мп_LITE(1920×2160 4*8к/с), 5Мп(2592×1944 4*6к/с), 5Мп_HALF(1296×1944 4*10к/с),4Мп(2560×1440 4*8к/с),4Мп_HALF(1280×1440 4*15к/с),3Мп(2048×1536 4*9к/с),3Мп_Lite(1024×1536 4*18к/с), 1080P(1920x1080 4*15к/с),720P(1280×720 4*25к\с). Запись Lite Mode: 5Мп_Lite(1296×1944 4*10к/с),4Мп_Lite(1280×1440 4*15к/с),3Мп_Lite(1024×1536 4*18к/с),1080N(960x1080 4*25к/с),720P(1280×720 4*25к/с) Запись IP: 5Мп@8×25к/с,4Мп@12x25к/с,3Мп@12×25к/с,1080P@16×25к/с Видеовыходы (FHD): HDMI, VGA .Количество HDD: 1 SATA HDD до 8Тб; Интерфейсы: 2xUSB2.0, RS-485, RJ-45; Размер: 260(Д)х215(Ш)х43(В); Вес: 2 кг. Поддержка мобильного мониторинга через BitVision и облачного хранения IPEYE. | 8290
| AT-HVR-2108A | ATIX | 8 канальный мультистандартный видеорегистратор. Видеосжатие: H.264/H.265; Количество видеовходов BNC: 8; Видеостандарт: HDCVI, TVI, AHD, CVBS, IP; Количество аудио входов/выходов: 6/1; Звук по коаксиальному кабелю в режиме TVI; Вх. пропускная способность 80Мб; Тревожные вх/вых:4/1; Обнаружение движения, основанное на определении человека в кадре. Видеовход Аналог Normal Mode: 8*(AHD/TVI/CVI:8Мп@12.5к/с;AHD/TVI:5Мп@20к/с,AHD/TVI/CVI:4Мп/3Мп/2Мп/720P/960H@25к/с) +2*IPC(Max 8Мп) Видеовход Аналог Lite Mode: 8*(TVI/AHD/CVI: 5Mп@12.5к/с; AHD/TVI/CVI: 4Мп@15к/с; AHD/TVI/CVI:1080P/720P@25к/с; Analog: 960H)+4*IPC(MAX 8Мп); Видеовход IP: 16*8Мп/5Мп/4Мп/3Мп/1080P/960P/720P. Запись Normal Mode: 8Мп_LITE(1920×2160 8*8к/с), 5Мп(2560×1952 8*6к/с), 5Мп_Lite(1280×1952 8*10к/с),4Мп(2560×1440 8*8к/с),4Мп_Lite(1280×1440 8*15к/с),3Мп(2048×1536 8*9к/с),3Мп_Lite(1024×1536 8*18к/с), 1080P(1920x1080 8*15к/с),720P(1280×720 4*25к\с). Запись Lite Mode: 5Мп_Lite(1280×1952 8*10к/с),4Мп_Lite(1280×1440 8*15к/с),3Мп_Lite(1024×1536 8*18к/с),1080N(960x1080 8*25к/с),720P(1280×720 4*25к/с) Запись IP: 8Мп@9x25к/с, 5Мп@12×25к/с,4Мп@16x25к/с,3Мп@16×25к/с,1080P@16×25к/с Видеовыходы : HDMI до 4К, VGA до 1080Р. Количество HDD: 1 SATA HDD до 8Тб; Интерфейсы: 2xUSB2.0, RS-485, RJ-45; Размер: 260(Д)х215(Ш)х43(В); Вес: 2 кг. Поддержка мобильного мониторинга через BitVision и облачного хранения IPEYE. | 10590
Сетевые видеорегистраторы (NVR)
Серия 1 - Eco
| AT-NVR-1109 | ATIX | 9 канальный IP видеорегистратор. Входящая пропускная способность 80МБ. Кодек H.265/H.265+, H.264/H.264+ . Вывод видео с разрешением: 1 канал @ 8 Мп (25 к/с) / 4 канала @ 2Мп(25 к/с) . Запись видео с разрешением: 8Мп@8x25к/с, 5Мп@9×25к/с, 4Мп@9x25к/с, 3Мп@9×25к/с, 1080P@9×25к/с. Воспроизведение архива: 1 канал @ 8 Мп (25 к/с) / 2 канала@4Мп (25 к/с) / 4 канала @ 2Мп(25 к/с) Видеовыходы: 1 HDMI разрешение до 4K, 1 VGA до 1080Р. 1 SATA HDD до 8ТБ. Аудио вход/выход: 1/1. Сетевой интерфейс 1 RJ-45 10M/100M Ethernet. Onvif S,onvif T. Питание: 12В DC±15%, 2А макс. Размеры (L×W×H): 260*215*43 (мм) Вес: 2 кг. Поддержка мобильного мониторинга через BitVision и облачного хранения IPEYE. | 4890
| AT-NVR-1109 (v2) | ATIX | 9 канальный IP видеорегистратор. Вх/Исх пропускная способность 72/48мб/с. Кодек H.265/H.265+, H.264/H.264+ . Вывод видео с разрешением: 1 канал (на весь экран) первичный поток / 4;6;8;9 каналов мультиэкран вторичный поток. Запись видео с разрешением: 8Мп@8x25к/с, 5Мп@9×25к/с, 4Мп@9x25к/с, 3Мп@9×25к/с, 1080P@9×25к/с. Воспроизведение архива: 1 канал @ 8 Мп (25 к/с) / 2 канала@4Мп (25 к/с) / 4 канала @ 2Мп(25 к/с) Видеовыходы: 1 HDMI разрешение до 1080P. VGA НЕТ. 1 SATA HDD до 8ТБ. Сетевой интерфейс 1 RJ-45 10M/100M Ethernet. Onvif S,onvif T. Питание: 12В DC±15%, 1.5А (без HDD). Размеры (L×W×H): 200*175*40 (мм) Вес: 1 кг. Поддержка мобильного мониторинга через BitVision и облачного хранения IPEYE. | 3990
| AT-NVR-1116 | ATIX | 16 канальный IP видеорегистратор. Входящая пропускная способность 80МБ. Кодек H.265/H.265+, H.264/H.264+. Вывод видео с разрешением: 1 канал @ 8 Мп (25 к/с) / 4 канала @ 2Мп(25 к/с) . Запись видео с разрешением: 8Мп@8x25к/с, 5Мп@16×25к/с, 4Мп@16x25к/с, 3Мп@16×25к/с, 1080P@16×25к/с. Воспроизведение архива: 1 канал @ 8 Мп (25 к/с) / 2 канала@4Мп (25 к/с) / 4 канала @ 2Мп(25 к/с), 9 каналов D1@25к/с. Видеовыходы: 1 HDMI разрешение до 4K, 1 VGA до 1080Р. 1 SATA HDD до 8ТБ. Аудио вход/выход: 1/1. Тревожные вх/вых:4/1. Сетевой интерфейс 1 RJ-45 10M/100M Ethernet. Onvif S,onvif T. Питание: 12В DC±15%, 2А макс. Размеры (L×W×H): 260*215*43 (мм) Вес: 2 кг. Поддержка мобильного мониторинга через BitVision и облачного хранения IPEYE. | 5790
Серия 2 - Value
| AT-NVR-2109 | ATIX | 9 канальный IP видеорегистратор. Увеличенный объём оперативной памяти. Входящая пропускная способность 80МБ. Кодек H.265/H.265+, H.264/H.264+. Вывод видео с разрешением: 1 канал @ 8 Мп (25 к/с) / 4 канала @ 2Мп(25 к/с) Запись видео с разрешением: 8Мп@8x25к/с, 5Мп@9×25к/с, 4Мп@9x25к/с, 3Мп@9×25к/с, 1080P@9×25к/с. Воспроизведение архива: 1 канал @ 8 Мп (25 к/с) / 2 канала@4Мп (25 к/с) / 4 канала @ 2Мп(25 к/с) Видеовыходы: 1 HDMI разрешение до 4K, 1 VGA до 1080Р. 1 SATA HDD до 8ТБ. Аудио вход/выход: 1/1. Сетевой интерфейс 1 RJ-45 10M/100M Ethernet. Оnvif S,onvif T. Питание: 12В DC±15%, 2А макс. Размеры (L×W×H): 260*215*43 (мм) Вес: 2 кг. Поддержка мобильного мониторинга через BitVision и облачного хранения IPEYE. | 6790
| AT-NVR-2109 (v2) | ATIX | 9 канальный IP видеорегистратор. Увеличенный объём оперативной памяти. Вх/Исх пропускная способность 80/80мб/с. Кодек H.265/H.265+, H.264/H.264+. Вывод видео с разрешением: 1 канал (на весь экран) первичный поток / 4;6;8;9 каналов мультиэкран вторичный поток. Запись видео с разрешением: 12Мп@6x25к/с, 8Мп@9x25к/с, 5Мп@9×25к/с, 4Мп@9x25к/с, 3Мп@9×25к/с, 1080P@9×25к/с. Воспроизведение архива: 1 канал @ 12Мп (25 к/с) / 2 канала@5Мп (25 к/с) / 4 канала @ 4Мп(25 к/с) / 7 каналов @ 2Мп(25 к/с) / 9 каналов @ 1Мп(25 к/с) Видеовыходы: 1 HDMI разрешение до 4K, 1 VGA до 1080Р 1 SATA HDD до 10ТБ. Аудио вход/выход: 1/1. Сетевой интерфейс 1 RJ-45 10M/100M Ethernet. Оnvif S,onvif T. Питание: 12В DC±15%, 2А(без HDD). Размеры (L×W×H): 260*230*43 (мм) Вес: 1 кг(без HDD). Поддержка мобильного мониторинга через BitVision и облачного хранения IPEYE. | 6890
| AT-NVR-2116 | ATIX | 16 канальный IP видеорегистратор. Увеличенный объём оперативной памяти. Входящая пропускная способность 100МБ. Кодек H.265/H.265+, H.264/H.264+ Вывод видео с разрешением ("живое" видео): 1 канал @ 8 Мп (25 к/с) / 4 канала @ 2Мп(25 к/с). Запись видео с разрешением: 8Мп@10x25к/с, 5Мп@16×25к/с, 4Мп@16x25к/с, 3Мп@16×25к/с, 1080P@16×25к/с. Воспроизведение архива: 1 канал @ 8 Мп (25 к/с) / 2 канала@4Мп (25 к/с) / 4 канала @ 2Мп(25 к/с), 16 каналов D1@25к/с. Видеовыходы: 1 HDMI разрешение до 4K, 1 VGA до 1080Р 1 SATA HDD до 8ТБ. Аудио вход/выход: 1/1. Тревожные вх/вых:4/1. Сетевой интерфейс 1 RJ-45 10M/100M/1000М Ethernet. Оnvif S,onvif T. Питание: 12В DC±15%, 2А макс. Размеры (L×W×H): 260*215*43 (мм) Вес: 2 кг. Поддержка мобильного мониторинга через BitVision и облачного хранения IPEYE. | 8990
| AT-NVR-2116 (v2e) | ATIX | 16 канальный IP видеорегистратор Увеличенный объём оперативной памяти. Вх/Исх пропускная способность 128/80мб/с. Кодек H.265/H.265+, H.264/H.264+ Вывод видео с разрешением ("живое" видео): 1 канал @ 12 Мп (25 к/с); 1 канал @ 8 Мп (25 к/с); 2 канал @ 5 Мп (25 к/с); 4 канала @ 4Мп(25 к/с); 7 каналов @ 2Мп(25 к/с). Запись видео с разрешением: 12Мп@10x25к/с; 8Мп@16x25к/с, 5Мп@16×25к/с, 4Мп@16x25к/с, 3Мп@16×25к/с, 1080P@16×25к/с. Воспроизведение архива: 1 канал @ 8 Мп (25 к/с) / 2 канала@4Мп (25 к/с) / 4 канала @ 2Мп(25 к/с), 16 каналов D1@25к/с. Видеовыходы: 1 HDMI разрешение до 4K, 1 VGA до 1080Р 1 SATA HDD до 10ТБ. Сетевой интерфейс 1 RJ-45 10M/100M/1000М Ethernet. Оnvif S,onvif T. Питание: DC48В/1.87А (Без HDD). Размеры (L×W×H): 260*230*43 (мм) Вес: 1.75 кг. Поддержка мобильного мониторинга через BitVision и облачного хранения IPEYE. | 4790
| AT-NVR-2116 (v2) | ATIX | 16 канальный IP видеорегистратор. Увеличенный объём оперативной памяти. Вх/Исх пропускная способность 128/80мб/с. H.265/H.265+, H.264/H.264+ Вывод видео с разрешением ("живое" видео): 1 канал (на весь экран) первичный поток / 4;6;8;9;10;13;16 каналов мультиэкран вторичный поток. Запись видео с разрешением: 12Мп@10x25к/с, 8Мп@16x25к/с, 5Мп@16×25к/с, 4Мп@16x25к/с, 3Мп@16×25к/с, 1080P@16×25к/с. Воспроизведение архива: 1 канал @ 12Мп (25 к/с) / 1 канал @ 8Мп (25 к/с) / 2 канала@5Мп (25 к/с) / 4 канала@4Мп (25 к/с) / 7 каналов @ 2Мп(25 к/с) / 16 каналов @ 2Мп(25 к/с) / 16 каналов D1@25к/с. Видеовыходы: Видеовыходы: 1 HDMI разрешение до 4K, 1 VGA до 1080Р 1 SATA HDD до 10ТБ. Аудио вход/выход: 1/1. Сетевой интерфейс 1 RJ-45 10M/100M/1000М Ethernet. Оnvif S,onvif T. Питание: 12В DC±15%, 2А (без HDD). Размеры (L×W×H): 260*230*43 (мм) Вес: 1 кг (без HDD). Поддержка мобильного мониторинга через BitVision и облачного хранения IPEYE. | 8090
| AT-NVR-2116/P8 (v2e) | ATIX | 16 канальный IP видеорегистратор с РоЕ 8 портов PoE. Стандарты РоЕ: af/at. Бюджет РоЕ 72Вт. Режим 200м PoE. Увеличенный объём оперативной памяти. Вх/Исх пропускная способность 128/80мб/с. Кодек H.265/H.265+, H.264/H.264+ Вывод видео с разрешением ("живое" видео): 1 канал @ 12 Мп (25 к/с); 1 канал @ 8 Мп (25 к/с); 2 канал @ 5 Мп (25 к/с); 4 канала @ 4Мп(25 к/с); 7 каналов @ 2Мп(25 к/с). Запись видео с разрешением: 12Мп@10x25к/с; 8Мп@16x25к/с, 5Мп@16×25к/с, 4Мп@16x25к/с, 3Мп@16×25к/с, 1080P@16×25к/с. Воспроизведение архива: 1 канал @ 8 Мп (25 к/с) / 2 канала@4Мп (25 к/с) / 4 канала @ 2Мп(25 к/с), 16 каналов D1@25к/с. Видеовыходы: 1 HDMI разрешение до 4K, 1 VGA до 1080Р 1 SATA HDD до 10ТБ. Сетевой интерфейс 1 RJ-45 10M/100M/1000М Ethernet. Оnvif S,onvif T. Питание: DC48В/1.87А (Без HDD). Размеры (L×W×H): 260*230*43 (мм) Вес: 1.75 кг. Поддержка мобильного мониторинга через BitVision и облачного хранения IPEYE. | 9590
| AT-NVR-2232 | ATIX | 32 канальный IP видеорегистратор. Вх/исх пропускная способность 320/256 Мбит/с. Кодек H.265/H.265+, H.264/H.264+ . Максимальное разрешение: 12Мп@(25 к/с). Запись видео с разрешением: 12Мп@32*25к/с, 8Мп@32*25к/с, 5Мп@32*25к/с, 4Мп@32*25к/с, 3Мп@32*25к/с, 1080p@32*25к/с Воспроизведение архива: 2ch 12Мп@25к/с, 4ch 8Мп@25к/с, 6ch 5Мп@25к/с, 8ch 4Мп@25к/с, 16ch 1080p@25к/с, 16ch 960p@25к/с, 16ch 720p@25к/с. Поддержка Smart аналитики от видеокамеры. Видеовыходы: 1 HDMI разрешение до 4K, 1 VGA до 1080Р. 2 SATA HDD до 10ТБ. Аудио вход/выход: 1/1. Трев. вх/вых: 4/1 Сетевой интерфейс 1 RJ-45 10/100/1000 Мбит Ethernet. Onvif S/T/G. Питание: 12В DC, 4А макс. Размеры (L×W×H): 380*316*51 (мм) . Поддержка мобильного мониторинга через BitVision и облачного хранения IPEYE. Обновлённый интерфейс 6.0 | 24390
Серия 3 (4) - Pro
| AT-NVR-3216 | ATIX | 16 канальный IP видеорегистратор. Вх/исх пропускная способность 160/160 Мбит/с. Кодек H.265/H.265+, H.264/H.264+ . Максимальное разрешение: 12Мп@(25 к/с). Запись видео с разрешением:12Мп@16*25к/с, 8Мп@16*25к/с, 6Мп@16*25к/с, 5Мп@16×25к/с, 4Мп@16x25к/с, 3Мп@16×25к/с, 1080p@16×25к/с, , Воспроизведение архива: 1ch 12Мп@25к/с, 2ch 8Мп@25к/с, 3ch 5Мп@25к/с, 4ch 4Мп@25к/с, 8ch 1080p@25к/с, 16ch 960p@25к/с, 16ch 720p@25к/с. Поддержка Smart аналитики от видеокамеры. Видеовыходы: 1 HDMI разрешение до 4K, 1 VGA до 1080Р. 2 SATA HDD до 10ТБ. Аудио вход/выход: 1/1. Трев. вх/вых: 4/1 Сетевой интерфейс 1 RJ-45 10/100/1000 Мбит Ethernet. Onvif S/T/G. Питание: 12В DC, 4А макс. Размеры (L×W×H): 380*316*51 (мм) . Поддержка мобильного мониторинга через BitVision и облачного хранения IPEYE. Обновлённый интерфейс 6.0 | 19390
| AT-NVR-3432 | ATIX | 32 канальный IP видеорегистратор. Вх/исх пропускная способность 320/256 Мбит/с. Кодек H.265/H.265+, H.264/H.264+ . Максимальное разрешение: 12Мп@(25 к/с). Запись видео с разрешением: 12Мп@32*25к/с, 8Мп@32*25к/с, 5Мп@32*25к/с, 4Мп@32*25к/с, 3Мп@32*25к/с, 1080p@32*25к/с Воспроизведение архива: 2ch 12Мп@25к/с, 4ch 8Мп@25к/с, 6ch 5Мп@25к/с, 8ch 4Мп@25к/с, 16ch 1080p@25к/с, 16ch 960p@25к/с, 16ch 720p@25к/с. Поддержка Smart аналитики от видеокамеры. Видеовыходы: 1 HDMI разрешение до 4K, 1 VGA до 1080Р. 4 SATA HDD до 10ТБ. Аудио вход/выход: 1/1. Трев. вх/вых: 16/4. RS485. Сетевой интерфейс 2 RJ-45 10/100/1000 Мбит Ethernet. Onvif S/T/G. Питание: AC220В. Потребление 20Вт (Без HDD). Поддержка мобильного мониторинга через BitVision и облачного хранения IPEYE. Обновлённый интерфейс 6.0 | 32490
| AT-NVR-4864 | ATIX | 64 канальный IP видеорегистратор. Вх/исх пропускная способность 644/512 Мбит/с. Кодек H.265/H.265+, H.264/H.264+ . Максимальное разрешение: 12Мп@(25 к/с). Запись видео с разрешением: 12Мп@64*25к/с, 8Мп@64*25к/с, 5Мп@64*25к/с, 4Мп@64*25к/с, 1080p@64*25к/с, D1@64*25к/с. Воспроизведение архива: 2ch 12Мп@25к/с, 4ch 8Мп@25к/с, 6ch 5Мп@25к/с, 8ch 4Мп@25к/с, 16ch 1080p@25к/с, 16ch 960p@25к/с, 16ch 720p@25к/с. Поддержка Smart аналитики от видеокамеры. Видеовыходы: 1 x HDMI 4K (3840×2160), 1 х HDMI (1920x1080), 1 x VGA (1920х1080). 8 SATA HDD до 10ТБ. Аудио вход/выход: 1/1. Трев. вх/вых: 16/4. RS485. Сетевой интерфейс 2 RJ-45 10/100/1000 Мбит Ethernet. Onvif S/T/G. Питание: AC220В. Потребление 20Вт (Без HDD). Поддержка мобильного мониторинга через BitVision и облачного хранения IPEYE. Обновлённый интерфейс 6.0 | 50690
Мультиформатные камеры (MC)
Серия 1 - Eco
| AT-MC-1E2P-2.8 (1A) | ATIX | 2Мп внутренняя компактная купольная MHD камера c подсветкой до 20м 1∕2.9" CMOS Sensor 1080P; F37P+FH8536H; Разрешение и частота кадров:AHD/TVI/CVI:2Mп@30/25к/с, 1Mп@30/25к/с; CVBS. Объектив 2.8мм; угол обзора: 96°; механический ИК-фильтр; ИК-Подсветка: Black glass c SMD диодами; 0.01 Лк@F2.0; / 3DNR / DWDR ; OSD-меню; 1 HD выход: TVI/AHD/CVI/CVBS; DC 12 В±15%/ 350мА; -10 °C...+50 °C; корпус: пластик; IP54. Размеры: 99х81(В) мм. Режим OSD через меню видеорегистратора | 1690
| AT-MC-1E2P-2.8 (15A) | ATIX | 2Мп внутренняя компактная купольная MHD камера c подсветкой до 20м 1∕3" CMOS Sensor 1080P; F37P+FH8536H; Разрешение и частота кадров:AHD/TVI/CVI:2Mп@30/25к/с; CVBS. Объектив 2.8мм; угол обзора: 96°; механический ИК-фильтр; ИК-Подсветка; 0.01 Лк@F2.0; / 3DNR / DWDR ; OSD-меню; 1 HD выход: TVI/AHD/CVI/CVBS; DC 12 В±15%/ 350мА; -10 °C...+50 °C; корпус: пластик; IP54. Размеры: 83х68.8(В) мм. Режим OSD через меню видеорегистратора | 1790
| AT-MC-1B2P-2.8 (1A) | ATIX | 2Мп уличная цилиндрическая MHD камера c подсветкой до 20м 1∕2.9" CMOS Sensor 1080P; F37P+FH8536H; Разрешение и частота кадров:AHD/TVI/CVI:2Mп@30/25к/с, 1Mп@30/25к/с; CVBS. Объектив 2.8мм; угол обзора: 96°; механический ИК-фильтр; ИК-Подсветка: Black glass c SMD диодами; 0.01 Лк@F2.0; / 3DNR / DWDR ; OSD-меню; 1 HD выход: TVI/AHD/CVI/CVBS; DC 12 В±15%/ 350мА; -30 °C...+50 °C; корпус: пластик; IP67. Размеры: 160.8(Д) x 62(В) x 62. Режим OSD через меню видеорегистратора | 1690
Серия 2 - Value
| AT-MC-2E2MP-2.8/M (2B) | ATIX | 2Мп уличная купольная MHD камера c микрофоном(TVI) и ИК-подсветкой до 30м. 1/3" CMOS Sensor 1080P; F37P+FH8538E; AHD/TVI:5Mп@20/12.5к/с, 4Mп@30/25/15к/с, 2Mп@30/25к/с; CVI:4Mп@30/25к/с, 2Mп@30/25к/с; объектив 2.8мм,0.03Лк@F2.0; угол обзора: 104°; DWDR/ 2DNR/ MIRROR; OSD-меню; UTC (джойстик переключения стандартов видео); 1 HD выход: TVI/AHD/CVI.; DC 12В±10%/ 400мА; -40 °C...+60 °C; корпус: пластик-металл; IP67. Размеры: 108х85(В) мм. Вес: 400гр. Совместима с кронштейном AT-MA-MJB02. *5Mп@12.5к/с-аппроксимированное значение | 2890
| AT-MC-2B2M-2.8/M (10B) | ATIX | 2Мп уличная цилиндрическая MHD камера c микрофоном(TVI) и подсветкой до 30м. 1/3" CMOS Sensor 1080P; F37P+FH8538E; AHD/TVI:5Mп@20/12.5к/с, 4Mп@30/25/15к/с, 2Mп@30/25к/с; CVI:4Mп@30/25к/с, 2Mп@30/25к/с; объектив 2.8мм,0.03Лк@F2.0; угол обзора: 104°; DWDR/ 2DNR/ MIRROR; OSD-меню; UTC; 1 HD выход: TVI/AHD/CVI.; DC 12 В±10%/ 400мА; -40 °C...+60 °C; корпус: металл; IP67. Размеры: 175(Д)х67,5(В)х70 мм. Совместима с кронштейном AT-MA-MJB01. | 2890
| AT-MC-2E2MP-2.8/MF (2B) | ATIX | 2Мп уличная купольная MHD камера Full Color c микрофоном(TVI) и подсветка до 30м. 1/3" CMOS Sensor 1080P; F37P+FH8538E; AHD/TVI:5Mп@20/12.5к/с, 4Mп@30/25/15к/с, 2Mп@30/25к/с; CVI:4Mп@30/25к/с, 2Mп@30/25к/с; объектив 2.8мм,0.03Лк@F2.0; угол обзора: 104°; DWDR/ 2DNR/ MIRROR; OSD-меню; UTC; 1 HD выход: TVI/AHD/CVI.; DC 12 В±10%/ 400мА; -40 °C...+60 °C; корпус: пластик-металл; IP67. Размеры: 108х85(В) мм. Вес: 400гр. Совместима с кронштейном AT-MA-MJB02. | 2690
| AT-MC-2B2MP-2.8/MF (3B) | ATIX | 2Мп уличная цилиндрическая MHD камера Full Color c микрофоном(TVI) и подсветка до 30м. 1/3" CMOS Sensor 1080P; F37P+FH8538E; AHD/TVI:5Mп@20/12.5к/с, 4Mп@30/25/15к/с, 2Mп@30/25к/с; CVI:4Mп@30/25к/с, 2Mп@30/25к/с; объектив 2.8мм,0.03Лк@F2.0; угол обзора: 104°; DWDR/ 2DNR/ MIRROR; OSD-меню; UTC; 1 HD выход: TVI/AHD/CVI.; DC 12 В±10%/ 400мА; -40 °C...+60 °C; корпус: пластик-металл; IP67. Размеры: 178(Д)х70,5(В)х70,5 мм. Вес: 370гр. Совместима с кронштейном AT-MA-MJB01. | 2690
| AT-MC-2E5MP-2.8/M (2H) | ATIX | 5Мп уличная купольная MHD камера c микрофоном(TVI) и подсветкой до 30м. 1/2.5" CMOS sensor; K17+FH8538E; AHD:8Mп@15к/с; 5Mп@20/12.5к/с; 4Mп@30/25/15к/с; 2Mп@30/25к/с; TVI:8Mп@15/12.5к/с; 5Mп@20/12.5к/с; 4Mп@30/25к/с, 2Mп@30/25к/с; CVI:8Mп@15/12.5к/с; 4Mп@30/25к/с, 2Mп@30/25к/с; объектив 2.8мм, 0,03лк@ F2.0; угол обзора: 104°. DWDR/ 2DNR/ MIRROR; OSD-меню; UTC; 1 HD выход: TVI/AHD/CVI/CVBS; DC 12 В±10%/ 450мА; -40 °C...+60 °C; корпус: пластик-металл; IP67. Размеры: 108х85(В) мм. Вес: 400гр. Совместима с кронштейном AT-MA-MJB02. По умолчанию TVI:5Mп@12.5к/с | 3190
| AT-MC-2B5M-2.8/M (10H) | ATIX | 5Мп уличная цилиндрическая MHD камера c микрофоном(TVI) и подсветкой до 30м. 1/2.5" CMOS sensor; K17+FH8538E; AHD:8Mп@15к/с; 5Mп@20/12.5к/с; 4Mп@30/25/15к/с; 2Mп@30/25к/с; TVI:8Mп@15/12.5к/с; 5Mп@20/12.5к/с; 4Mп@30/25к/с, 2Mп@30/25к/с; CVI:8Mп@15/12.5к/с; 4Mп@30/25к/с, 2Mп@30/25к/с; объектив 2.8мм, 0,03лк@ F2.0; угол обзора: 104°. DWDR/ 2DNR/ MIRROR; OSD-меню; UTC; 1 HD выход: TVI/AHD/CVI/CVBS; DC 12 В±10%/ 450мА; -40 °C...+60 °C; корпус: металл; IP67. Размеры: 175(Д)х67,5(В)х70 мм. Вес: 400гр. Совместима с кронштейном AT-MA-MJB01. По умолчанию TVI:5Mп@12.5к/с | 3190
| AT-MC-2E5MP-2.8/MF (2H) | ATIX | 5Мп уличная купольная MHD камера Full Color c микрофоном(TVI) и подсветка до 30м. 1/2.5" CMOS sensor; K17+FH8538E; AHD:8Mп@15к/с; 5Mп@20/12.5к/с; 4Mп@30/25/15к/с; 2Mп@30/25к/с; TVI:8Mп@15/12.5к/с; 5Mп@20/12.5к/с; 4Mп@30/25к/с, 2Mп@30/25к/с; CVI:8Mп@15/12.5к/с; 4Mп@30/25к/с, 2Mп@30/25к/с; объектив 2.8мм, 0,03лк@ F2.0; угол обзора: 104°. DWDR/ 2DNR/ MIRROR; OSD-меню; UTC; 1 HD выход: TVI/AHD/CVI/CVBS; DC 12 В±10%/ 450мА; -40 °C...+60 °C; корпус: пластик-металл; IP67. Размеры: 108х85(В) мм. Вес: 400гр. Совместима с кронштейном AT-MA-MJB02. По умолчанию TVI:5Mп@12.5к/с | 2990
| AT-MC-2B5MP-2.8/MF (3H) | ATIX | 5Мп уличная цилиндрическая MHD камера Full Color c микрофоном(TVI) и подсветка до 30м. 1/2.5" CMOS sensor; K17+FH8538E; AHD:8Mп@15к/с; 5Mп@20/12.5к/с; 4Mп@30/25/15к/с; 2Mп@30/25к/с; TVI:8Mп@15/12.5к/с; 5Mп@20/12.5к/с; 4Mп@30/25к/с, 2Mп@30/25к/с; CVI:8Mп@15/12.5к/с; 4Mп@30/25к/с, 2Mп@30/25к/с; объектив 2.8мм, 0,03лк@ F2.0; угол обзора: 104°. DWDR/ 2DNR/ MIRROR; OSD-меню; UTC; 1 HD выход: TVI/AHD/CVI/CVBS; DC 12 В±10%/ 450мА; -40 °C...+60 °C; корпус: пластик-металл; IP67. Размеры: 178(Д)х70,5(В)х70,5 мм. Вес: 370гр. Совместима с кронштейном AT-MA-MJB01. По умолчанию TVI:5Mп@12.5к/с | 2990
Серия 3 - Pro
| AT-MC-3E2M-2.8 (12D) | ATIX | 2Мп уличная цилиндрическая MHD камера c подсветка до 30м. 1/2.8" Sony Starvis Back-illuminated CMOS; IMX307+ EN772 , AHD/TVI:5Mп@20/12.5к/с, 4Mп@25к/с, 2Mп@25к/с, 1Mп@25к/с; CVI: 5Mп@20/12.5к/с, 4Mп@25к/с, 2Mп@25к/с; 1Mп@25к/с. Объектив 2.8мм; угол обзора: 104°; механический ИК-фильтр; ИК-Подсветка: Black glass c SMD диодами; 0,003Лк@F1.6; 1AGC / AI-DNR / HLC / WDR / AWB / BLC/Defog; OSD-меню; UTC; 1 HD выход: TVI/AHD/CVI/CVBS; DC12 В±15%/ 400мА; -40 °C...+60 °C; корпус: металл; IP67. Размеры: 96х91(В). Совместима с кронштейном AT-MA-MJB01 | 3890
| AT-MC-3B2M-2.8 (9D) | ATIX | 2Мп уличная цилиндрическая MHD камера c подсветка до 30м. 1/2.8" Sony Starvis Back-illuminated CMOS; IMX307+ EN772 , AHD/TVI:5Mп@20/12.5к/с, 4Mп@25к/с, 2Mп@25к/с, 1Mп@25к/с; CVI: 5Mп@20/12.5к/с, 4Mп@25к/с, 2Mп@25к/с; 1Mп@25к/с. Объектив 2.8мм; угол обзора: 104°; механический ИК-фильтр; ИК-Подсветка: Black glass c SMD диодами; 0,003Лк@F1.6; 1AGC / AI-DNR / HLC / WDR / AWB / BLC/Defog; OSD-меню; UTC; 1 HD выход: TVI/AHD/CVI/CVBS; DC12 В±15%/ 400мА; -40 °C...+60 °C; корпус: металл; IP67. Размеры: 171(Д)х73(В)х73. Совместима с кронштейном AT-MA-MJB01 | 3890
| AT-MC-3E2M-Z2.7-13.5 (11D) | ATIX | 2Мп уличная купольная MHD камера с мотозумом и ИК подсветкой до 45м 1/2.8" Sony Starvis Back-illuminated CMOS; IMX307+ EN772 , AHD/TVI:5Mп@20/12.5к/с, 4Mп@25к/с, 2Mп@25к/с, 1Mп@25к/с; CVI: 5Mп@20/12.5к/с, 4Mп@25к/с, 2Mп@25к/с; 1Mп@25к/с. Моторизованный объектив 2.7~13.5мм; угол обзора: 109°–26°;; механический ИК-фильтр; F1.6-F3.3; 0,001Лк@F1.6; 1AGC / AI-DNR / HLC / WDR / AWB / BLC/Defog; OSD-меню; UTC; 1 HD выход: TVI/AHD/CVI/CVBS; DC12 В±15%/ 500мА; -40 °C...+60 °C; корпус: металл; IP67. Размеры:128х108(В). Совместима с кронштейном AT-MA-MJB02 и AT-MA-MWB01 | 5790
| AT-MC-3B2M-Z2.7-13.5 (15D) | ATIX | 2Мп уличная цилиндрическая MHD камера с мотозумом и ИК подсветкой до 50м 1/2.8" Sony Starvis Back-illuminated CMOS; IMX307+ EN772 , AHD/TVI:5Mп@20/12.5к/с, 4Mп@25к/с, 2Mп@25к/с, 1Mп@25к/с; CVI: 5Mп@20/12.5к/с, 4Mп@25к/с, 2Mп@25к/с; 1Mп@25к/с. Моторизованный объектив 2.7~13.5мм; угол обзора: 109°–26°; механический ИК-фильтр; F1.6-F3.3; 0,001Лк@F1.6; 1AGC / AI-DNR / HLC / WDR / AWB / BLC/Defog; OSD-меню; UTC; 1 HD выход: TVI/AHD/CVI/CVBS; DC12 В±15%/ 500мА; -40 °C...+60 °C; корпус: металл; IP67. Размеры:268х95х88. | 6890
| AT-MC-3E5M-2.8 (12E) | ATIX | 5Мп уличная купольная MHD камера c подсветка до 30м. 1/2.8" Sony IMX335+EN781 CMOS; AHD/TVI:8Mп@12.5к/с; 5Mп@20/12.5к/с, 4Mп@25/15к/с, 2Mп@25к/с; CVI:8Mп@12.5к/с; 5Mп@20/12.5к/с, 4Mп@25к/с, 2Mп@25к/с; Объектив 2.8мм; угол обзора: 104°; механический ИК-фильтр; ИК-Подсветка: Black glass c SMD диодами; 0,003Лк@F1.6; 1AGC / 3DNR / HLC / WDR / AWB / BLC/Defog/DZOOMх16/Маскирование; OSD-меню; UTC; 1 HD выход: TVI/AHD/CVI/CVBS; DC12 В±15%/ 400мА; -40 °C...+60 °C; корпус: металл; IP67. Размеры: 96х91(В). Совместима с кронштейном AT-MA-MJB01. По умолчанию TVI:5Mп@12.5к/с | 4490
| AT-MC-3B5M-2.8 (9E) | ATIX | 5Мп уличная цилиндрическая MHD камера c подсветка до 30м. 1/2.8" Sony IMX335+EN781 CMOS; AHD/TVI:8Mп@12.5к/с; 5Mп@20/12.5к/с, 4Mп@25/15к/с, 2Mп@25к/с; CVI:8Mп@12.5к/с; 5Mп@20/12.5к/с, 4Mп@25к/с, 2Mп@25к/с; Объектив 2.8мм; угол обзора: 104°; механический ИК-фильтр; ИК-Подсветка: Black glass c SMD диодами; 0,003Лк@F1.6; 1AGC / 3DNR / HLC / WDR / AWB / BLC/Defog/DZOOMх16/Маскирование; OSD-меню; UTC; 1 HD выход: TVI/AHD/CVI/CVBS; DC12 В±15%/ 400мА; -40 °C...+60 °C; корпус: металл; IP67. Размеры: 171(Д)х73(В)х73. Совместима с кронштейном AT-MA-MJB01. По умолчанию TVI:5Mп@12.5к/с | 4490
IP камеры (NC)
Серия 1 - Eco
| AT-NC-1E2P-2.8/DC (1A) | ATIX | 2Мп внутренняя купольная IP-камера с подсветкой до 20м 1/2.9" GC2063 CMOS Sensor + FH8652; объектив 2.8мм; 3MP HD Lens; угол обзора 105°; механический ИК-фильтр; ИК-подсветка: Black glass c SMD диодами; 0.01лк; сжатие H.264/H.264+/H265/H265+; Протоколы: ONVIF, HIK, XM; Поддержка iPEYE; 1920×1080@25к/с; 2304*1296@20к/с; DWDR, 3DNR, FLC, HLC, BLC, ROI, Defog. Обнаружение движения, основанное на определении человека в кадре;; 1 RJ45 10M/100M Ethernet; DC12В± 10%/ 450мА; -20 °C...+60 °C; IP54; Материал корпуса: пластик. Габаритные размеры, мм:99x81(В). Поддержка мобильного мониторинга через BitVision и облачного хранения IPEYE. БЕЗ РоЕ | 2890
| AT-NC-1E2MP-2.8/M (19L) | ATIX | 2Мп уличная купольная IP-камера c микрофоном и ИК подсветкой до 30м 1/3" GC2083 CMOS Sensor + FH8852V201; объектив 2.8мм; 3MP HD Lens; угол обзора 105°; механический ИК-фильтр; 0.04лк@F1.6; сжатие H.264/H265; Протоколы: ONVIF, HIK, XM; Поддержка iPEYE; 1920×1080@25к/с; 1280*720@25к/с; DWDR, 3DNR, BLC. Обнаружение движения, основанное на определении человека в кадре;; 1 RJ45 10M/100M Ethernet; DC12В± 10%/PoE(802.3af)/ 450мА; -40 °C...+60 °C; IP67; Материал корпуса: металл (шар)- пластик (крепление). Габаритные размеры, мм:110x95(В). Поддержка мобильного мониторинга через BitVision и облачного хранения IPEYE. | 3390
| AT-NC-1B2P-2.8/DC (1A) | ATIX | 2Мп цилиндрическая IP-камера с подсветкой до 20м 1/2.9" GC2063 CMOS Sensor + FH8652; объектив 2.8мм; 3MP HD Lens; угол обзора 105°; механический ИК-фильтр; ИК-подсветка: Black glass c SMD диодами;0.008лк@F1.6; сжатие H.264/H.264+/H265/H265+; Протоколы: ONVIF, HIK, XM; Поддержка iPEYE; 1920×1080@25к/с; 2304*1296@20к/с; DWDR, 3DNR, FLC, HLC, BLC, ROI, Defog. Обнаружение движения, основанное на определении человека в кадре; 1 RJ45 10M/100M Ethernet; DC12В± 10%/ 450мА; -30 °C...+60 °C; IP66; Материал корпуса: пластик. Габаритные размеры, мм:160.8(Д) x 62(В) x 62. Поддержка мобильного мониторинга через BitVision и облачного хранения IPEYE. БЕЗ РоЕ | 2890
| AT-NC-1B2P-2.8/M (2L) | ATIX | 2Мп цилиндрическая IP-камера c микрофоном и ИК подсветкой до 30м 1/3" GC2083 CMOS Sensor + FH8852V201; объектив 2.8мм; 3MP HD Lens; угол обзора 105°; механический ИК-фильтр; 0.04лк@F1.6; сжатие H.264/H265; Протоколы: ONVIF, HIK, XM; Поддержка iPEYE; 1920×1080@25к/с; 1280*720@25к/с; DWDR, 3DNR, BLC. Обнаружение движения, основанное на определении человека в кадре;; 1 RJ45 10M/100M Ethernet; DC12В± 10%/PoE(802.3af)/ 450мА; -35 °C...+60 °C; IP66; Материал корпуса: пластик. Габаритные размеры, мм:174x68х70. Поддержка мобильного мониторинга через BitVision и облачного хранения IPEYE. | По запросу
| AT-NC-1SD52-18X (1D) | ATIX | 2Мп уличная скоростная поворотная IP-камера с ИК-подсветкой до 80м 1/2.9" GC2063 CMOS + GK7205V200; 18x кратное оптическое увеличение (f=5.35mm-96.3mm);F1.8-F3.9; дальность ИК: 80м; сжатие: H.264/H.265; разрешение и скорость трансляции видео: 1080P (1~30к/с) ; обнаружение движения; автоматическое слежение за объектом; вращение 0°~360°, наклон 0°~93°, скорость вращения 45°/сек., скорость наклона 30°/сек.; кол-во preset точек; 220; кол-во охранных туров: 3. Питание PoE (IEEE 802.3af) или DC12В/3A; -40 °C...+60 °C; IP67. Поддержка мобильного мониторинга через BitVision и облачного хранения IPEYE. Кронштейн и блок питания в комплекте. | 25890
| AT-NC-1SD55-18X (1N) | ATIX | 5Мп уличная скоростная поворотная IP-камера с ИК-подсветкой до 80м 1/2.8" IMX335 CMOS + GK7205V300; 18x кратное оптическое увеличение ( Объектив мотозум 5.35мм-96.3мм);F1.8-F3.9; дальность ИК: 80м; сжатие: H.264/H.264+/H265/H265+; Слот под SD-карту до 1Тб, 5Мп@25к/с; 4Мп@25к/с; 1080Р@25к/с; обнаружение движения; автоматическое слежение за объектом; вращение 0°~360°, наклон 0°~93°, скорость вращения 45°/сек., скорость наклона 30°/сек.; кол-во preset точек: 255; кол-во охранных туров: 8. Питание PoE (IEEE 802.3af) или DC12В/3A; -40 °C...+60 °C; IP67. Поддержка мобильного мониторинга через BitVision и облачного хранения IPEYE. Кронштейн и блок питания в комплекте. | 29790
Серия 2 - Value
| AT-NC-2E2M-2.8/M (8A) | ATIX | 2Мп купольная IP-камера с микрофоном и подсветкой до 30м 1/2.9" GC2063 CMOS Sensor + FH8652; объектив 2.8мм; 3MP HD Lens; угол обзора 105°; механический ИК-фильтр; ИК-подсветка: Black glass c SMD диодами; 0.008лк@F1.6; сжатие H.264/H.264+/H265/H265+; Протоколы: ONVIF, HIK, XM; Поддержка iPEYE ;Аудио: встроенный микрофон; 1920×1080@25к/с; 2304*1296@20к/с; DWDR, 3DNR, FLC, HLC, BLC, ROI, Defog. Обнаружение движения, основанное на определении человека в кадре;; 1 RJ45 10M/100M Ethernet; Слот под SD-карту до 512Гб. DC12В± 15%/PoE(802.3af)/ 450мА; -40 °C...+60 °C; IP67; Материал корпуса: металл.Габаритные размеры, мм:93x74(В). Поддержка мобильного мониторинга через BitVision и облачного хранения IPEYE. Совместима с кронштейном AT-MA-MJB01 | 4190
| AT-NC-2E2M-2.8/M (12L) | ATIX | 2Мп уличная купольная IP-камераc микрофоном и ИК подсветкой до 30м 1/3" GC2083 CMOS Sensor + FH8852V201; объектив 2.8мм; 3MP HD Lens; угол обзора 105°; механический ИК-фильтр; 0.04лк@F1.6; сжатие H.264/H.265/JPEG/AVI/MJPEG; Протоколы: ONVIF, HIK, XM; Поддержка iPEYE; 1920×1080@25к/с; 1280*720@25к/с; DWDR, 3DNR, BLC. Обнаружение движения и вторжение в зону основанное на определении человека в кадре; 1 RJ45 10M/100M Ethernet; DC12В± 10%/PoE(802.3af)/ 450мА; -40 °C...+60 °C; IP67; Материал корпуса: металл. Габаритные размеры, мм:96x91(В). Поддержка мобильного мониторинга через BitVision и облачного хранения IPEYE. | 3790
| AT-NC-2B2M-2.8 (10A) | ATIX | 2Мп цилиндрическая IP-камера с подсветкой до 30м 1/2.9" GC2063 CMOS Sensor + FH8652; объектив 2.8мм; 3MP HD Lens; угол обзора 105°; механический ИК-фильтр; ИК-подсветка: Black glass c SMD диодами; 0.008лк@F1.6; сжатие H.264/H.264+/H265/H265+; Протоколы: ONVIF, HIK, XM; Поддержка iPEYE ; 1920×1080@25к/с; 2304*1296@20к/с; DWDR, 3DNR, FLC, HLC, BLC, ROI, Defog. Обнаружение движения, основанное на определении человека в кадре;; 1 RJ45 10M/100M Ethernet; Слот под SD-карту до 512Гб. DC12В± 15%/PoE(802.3af)/ 450мА; -40 °C...+60 °C; IP67; Корпус: металл; IP67. Размеры: 175(Д)х67,5(В)х70 мм. Совместима с кронштейном AT-MA-MJB01. Поддержка мобильного мониторинга через BitVision и облачного хранения IPEYE. | 4190
| AT-NC-2E2M-VF2.8-12/A (9A) | ATIX | 2Мп купольная вариофокальная IP-камера с ИК-подсветкой до 40м 1/2.9" GC2063 CMOS Sensor + FH8652; Вариофокальный объектив 2.8-12мм; угол обзора 94°–32°;0.008лк@F1.4-F2.8; механический ИК-фильтр; ИК-подсветка: Black glass c SMD диодами; сжатие H.264/H.264+/H265/H265+; Вторичный поток подерживает кодек MJPEG; Протоколы: ONVIF, HIK, XM; Поддержка iPEYE ;Аудио вход/выход - 1/1; 1920×1080@25к/с; 2304*1296@20к/с; 1280*720@25к/с; DWDR, 3DNR, FLC, HLC, BLC, ROI, Defog. Обнаружение движения и вторжение в зону основанное на определении человека в кадре; 1 RJ45 10M/100M Ethernet; Слот под SD-карту до 512Гб. DC12В± 15%/PoE(802.3af)/ 650мА; -40 °C...+60 °C; IP67; Материал корпуса: металл.Габаритные размеры, мм:119x98(В). Поддержка мобильного мониторинга через BitVision и облачного хранения IPEYE. | 5790
| AT-NC-2B2M-VF2.8-12/A (5A) | ATIX | 2Мп цилиндрическая вариофокальная IP-камера с ИК-подсветкой до 45м 1/2.9" GC2063 CMOS Sensor + FH8652; Вариофокальный объектив 2.8-12мм; угол обзора 94°–32°;0.008лк@F1.4-F2.8; механический ИК-фильтр; ИК-подсветка: Black glass c SMD диодами; сжатие H.264/H.264+/H265/H265+; Вторичный поток подерживает кодек MJPEG; Протоколы: ONVIF, HIK, XM; Поддержка iPEYE ;Аудио вход/выход - 1/1; 1920×1080@25к/с; 2304*1296@20к/с; 1280*720@25к/с; DWDR, 3DNR, FLC, HLC, BLC, ROI, Defog. Обнаружение движения и вторжение в зону основанное на определении человека в кадре; 1 RJ45 10M/100M Ethernet; Слот под SD-карту до 512Гб. DC12В± 15%/PoE(802.3af)/ 650мА; -40 °C...+60 °C; IP67; Материал корпуса: металл.Габаритные размеры, мм:211x92х90. Поддержка мобильного мониторинга через BitVision и облачного хранения IPEYE. | 6290
| AT-NC-2E4MP-2.8/M (2B) | ATIX | 4Мп уличная купольная IP-камера с ИК подсветкой до 30м и встроенным микрофоном 1/3" Progressive Scan CMOS Sensor FH8656+GC4653; объектив 2.8мм F1.6; 0.03Лк; угол обзора 103°; механический ИК-фильтр; сжатие H.264/H.264+/H265/H265+; Протоколы: ONVIF, HIK, XM; Поддержка iPEYE; 4Мп@25к/с; 2Мп@25к/с; 1Мп@25к/с; DWDR , ROI, 3D DNR, BLC; Обнаружение движения и вторжение в зону основанное на определении человека в кадре; 1 RJ45 10M/100M Ethernet; DC12В± 15%/PoE(802.3af) (Модуль PoE размещён на кабеле)*/ 550мА; -40 °C...+60 °C; IP67; Материал корпуса: металл-пластик. Габаритные размеры, мм: 107х88.34(В). Поддержка мобильного мониторинга через BitVision и облачного хранения IPEYE. | 4190
| AT-NC-2E4MP-2.8/M (3B) | ATIX | 4Мп уличная купольная IP-камера с ИК подсветкой до 30м и встроенным микрофоном 1/3" Progressive Scan CMOS Sensor FH8656+GC4653; объектив 2.8мм F1.6; 0.03Лк; угол обзора 103°; механический ИК-фильтр; сжатие H.264/H.264+/H265/H265+; Протоколы: ONVIF, HIK, XM; Поддержка iPEYE; 4Мп@25к/с; 2Мп@25к/с; 1Мп@25к/с; DWDR , ROI, 3D DNR, BLC; Обнаружение движения и вторжение в зону основанное на определении человека в кадре; 1 RJ45 10M/100M Ethernet; DC12В± 15%/PoE(802.3af)/ 550мА; -40 °C...+60 °C; IP67; Материал корпуса: металл-пластик. Габаритные размеры, мм: 109х93(В). Поддержка мобильного мониторинга через BitVision и облачного хранения IPEYE. ОТЛИЧИЕ ОТ ПРЕД. МОДЕЛИ AT-NC-2E4MP-2.8/M (2B) : Корпус, Встроенное в корпусе ( ранее было на шнурке) РоЕ | 5490
| AT-NC-2B4MP-2.8/M (3B) | ATIX | 4Мп уличная цилиндрическая IP-камера с ИК подсветкой до 30м и встроенным микрофоном 1/3" Progressive Scan CMOS Sensor FH8656+GC4653; объектив 2.8мм F1.6; 0.03Лк; угол обзора 103°; механический ИК-фильтр; сжатие H.264/H.264+/H265/H265+; Протоколы: ONVIF, HIK, XM; Поддержка iPEYE; 4Мп@25к/с; 2Мп@25к/с; 1Мп@25к/с; DWDR , ROI, 3D DNR, BLC; Обнаружение движения и вторжение в зону основанное на определении человека в кадре; 1 RJ45 10M/100M Ethernet; Слот под SD-карту до 512Гб. DC12В± 15%/PoE(802.3af)/ 550мА; -40 °C...+60 °C; IP67; Материал корпуса: металл-пластик. Габаритные размеры, мм: 176х67х69.8; Поддержка мобильного мониторинга через BitVision и облачного хранения IPEYE. | 5290
| AT-NC-2E5M-2.8/M (8E) | ATIX | 5Мп уличная купольная IP-камера с ИК подсветкой до 30м и встроенным микрофоном. 1/2.8" SONY Sensor IMX335+NT98566 ; объектив 2.8мм, 0.006лк, F1.6 ; угол обзора 105°; механический ИК-фильтр; сжатие H.264/H.264+/H265/H265+; Протоколы: ONVIF, HIK, XM; Поддержка iPEYE; 5Мп@25к/с; 4Мп@25к/с; 1080Р@25к/с; WDR(120дБ), 3DNR, FLC, HLC, BLC, ROI; обнаружение движения, основанное на определении человека в кадре; Smart аналитика: Человек/ Вторжение/ Пересечение линии/Праздношатание/Скопление людей/Автотрансторт; 1 RJ45 10M/100M Ethernet; Слот под SD-карту до 512Гб. DC12В± 15%/PoE(802.3af)/ 550мА; -40 °C...+60 °C; IP67; Материал корпуса: металл.Габаритные размеры, мм:93x74(В). Совместима с кронштейном AT-MA-MJB01. Поддержка мобильного мониторинга через BitVision и облачного хранения IPEYE. | 6190
| AT-NC-2E5M-2.8/M (12E) | ATIX | 5Мп уличная купольная IP-камера с ИК подсветкой до 30м и встроенным микрофоном. 1/2.8" SONY Sensor IMX335+NT98566 ; объектив 2.8мм, 0.006лк, F1.6 ; угол обзора 105°; механический ИК-фильтр; ИК-подсветка: 42µ x 2шт; сжатие H.264/H.264+/H265/H265+; Протоколы: ONVIF, HIK, XM; Поддержка iPEYE; 5Мп@25к/с; 4Мп@25к/с; 1080Р@25к/с; WDR(120дБ), 3DNR, FLC, HLC, BLC, ROI; обнаружение движения, основанное на определении человека в кадре; Smart аналитика: Человек/ Вторжение/ Пересечение линии/Праздношатание/Скопление людей/Автотрансторт; 1 RJ45 10M/100M Ethernet; Слот под SD-карту до 512Гб. DC12В± 15%/PoE(802.3af)/ 550мА; -40 °C...+60 °C; IP67; Материал корпуса: металл.Габаритные размеры, мм:93x74(В). Совместима с кронштейнами AT-MA-MJB01;AT-MA-MWB01;AT-MA-PJB02;AT-MA-PJB03;AT-MA-PJB01;AT-MA-PJB04. Поддержка мобильного мониторинга через BitVision и облачного хранения IPEYE. ОТЛИЧИЕ ОТ ПРЕД. AT-NC-2E5M-2.8/M (8E) : Корпус | 7090
| AT-NC-2E5M-2.8/MDL (18S) | ATIX | 5Мп уличная купольная IP-камера с двойной подсветкой и встроенным микрофоном. 1/2.8" SONY Sensor IMX335+NT98566 ; объектив 2.8мм, 0.006лк, F1.6 ; угол обзора 106°; подсветка: ИК-40м; Видимый свет-30м; механический ИК-фильтр; сжатие H.264/H.264+/H265/H265+; Протоколы: ONVIF, HIK, XM; Поддержка iPEYE; 5Мп@25к/с; 4Мп@25к/с; 1080Р@25к/с; WDR(120дБ), 3DNR, FLC, HLC, BLC, ROI; обнаружение движения, основанное на определении человека в кадре; Smart аналитика: Человек/ Вторжение/ Пересечение линии/Праздношатание/Скопление людей/Автотрансторт; 1 RJ45 10M/100M Ethernet; Слот под SD-карту до 512Гб. DC12В± 15%/PoE(802.3af)/ 550мА; -40 °C...+60 °C; IP67; Материал корпуса: металл.Габаритные размеры, мм:125x92.2(В). Поддержка мобильного мониторинга через BitVision и облачного хранения IPEYE. | 6990
| AT-NC-2B5M-2.8 (10E) | ATIX | 5Мп уличная цилиндрическая IP-камера с ИК подсветкой до 30м. 1/2.8" SONY Sensor IMX335+NT98566 ; объектив 2.8мм, 0.006лк, F1.6 ; угол обзора 105°; механический ИК-фильтр; сжатие H.264/H.264+/H265/H265+; Протоколы: ONVIF, HIK, XM; Поддержка iPEYE; 5Мп@25к/с; 4Мп@25к/с; 1080Р@25к/с; WDR(120дБ), 3DNR, FLC, HLC, BLC, ROI; обнаружение движения, основанное на определении человека в кадре; Smart аналитика: Человек/ Вторжение/ Пересечение линии/Праздношатание/Скопление людей/Автотрансторт; 1 RJ45 10M/100M Ethernet; Слот под SD-карту до 512Гб. DC12В± 15%/PoE(802.3af)/ 550мА; -40 °C...+60 °C; IP67;Размеры: 175(Д)х67,5(В)х70 мм. Совместима с кронштейном AT-MA-MJB01. Поддержка мобильного мониторинга через BitVision и облачного хранения IPEYE. | 6990
| AT-NC-2B5M-2.8/MDL (10S) | ATIX | 5Мп уличная цилиндрическая IP-камера с двойной подсветкой и встроенным микрофоном. 1/2.8" SONY Sensor IMX335+NT98566 ; объектив 2.8мм, 0.006лк, F1.6 ; угол обзора 106°; подсветка: ИК-40м; Видимый свет-30м; механический ИК-фильтр; сжатие H.264/H.264+/H265/H265+; Протоколы: ONVIF, HIK, XM; Поддержка iPEYE; 5Мп@25к/с; 4Мп@25к/с; 1080Р@25к/с; WDR(120дБ), 3DNR, FLC, HLC, BLC, ROI; обнаружение движения, основанное на определении человека в кадре; Smart аналитика: Человек/ Вторжение/ Пересечение линии/Праздношатание/Скопление людей/Автотрансторт; 1 RJ45 10M/100M Ethernet; Слот под SD-карту до 512Гб. DC12В± 15%/PoE(802.3af)/ 550мА; -40 °C...+60 °C; IP67; Материал корпуса: металл.Габаритные размеры, мм:70x67,5х169. Поддержка мобильного мониторинга через BitVision и облачного хранения IPEYE. | 6990
Серия 3 - Pro
| AT-NC-3B4M-2.8/IOF (18J) | ATIX | 4Мп уличная цилиндрическая IP-камера Full Color с подсветкой до 30м (видимы свет). 1/1.8" SONY Starvis Back-illuminated CMOS sensor RV1109+IMX464; объектив 2.8мм F1.0; 0.0005Лк; угол обзора 109°; механический ИК-фильтр; сжатие H.264/H.264+/H265/H265+; Протоколы: ONVIF, HIK, XM; Поддержка iPEYE; 4Мп@25к/с; 2Мп@25к/с; 1Мп@25к/с;WDR 140дБ , ROI, 3D DNR, BLC; Обнаружение движения и вторжение в зону основанное на определении человека в кадре; Smart аналитика: Человек/ Вторжение/ Пересечение линии/Праздношатание/Скопление людей/Автотрансторт; 1 RJ45 10M/100M Ethernet; Аудио вход/выход - 1/1. Тревожный вход/выход-1/1. Выход DC 12В для питания внешнего микрофона . Слот под SD-карту до 1Тб; Встроенная внутренняя память 4Гб; DC12В± 15%/PoE(802.3af)/ 550мА; -40 °C...+60 °C; IP67; Материал корпуса: металл. Габаритные размеры, мм: 175х72х66; Поддержка мобильного мониторинга через BitVision и облачного хранения IPEYE. | 11990
| AT-NC-3E5M-2.8/M (12H) | ATIX | 5Мп уличная купольная IP-камера с ИК подсветкой до 30м и встроенным микрофоном 1/2.8" SONY Sensor IMX335+ RV1109; объектив 2.8мм F1.6; угол обзора 105°; механический ИК-фильтр; сжатие H.264/H.264+/H265/H265+; Протоколы: ONVIF, HIK, XM; Поддержка iPEYE; 5Мп@25к/с; 4Мп@25к/с; 1080Р@25к/с; WDR 120дБ, ROI, 3D DNR, BLC; обнаружение движения, основанное на определении человека в кадре; Smart аналитика: Человек/ Вторжение/ Пересечение линии/Праздношатание/Скопление людей/Автотрансторт; 1 RJ45 10M/100M Ethernet; Тревожный вход/выход-1/1; Слот под SD-карту до 1Тб. DC12В± 15%/PoE(802.3af)/ 600мА; -40 °C...+60 °C; IP67; Материал корпуса: металл. Габаритные размеры, мм: 96х91(В). Поддержка мобильного мониторинга через BitVision и облачного хранения IPEYE. | 9790
| AT-NC-3B5M-2.8/IO (9H) | ATIX | 5Мп уличная цилиндрическая IP-камера ИК подсветкой до 30м 1/2.8" SONY Sensor IMX335+ RV1109; объектив 2.8мм F1.6; угол обзора 105°; механический ИК-фильтр; сжатие H.264/H.264+/H265/H265+; Протоколы: ONVIF, HIK, XM,IPEYE; Поддержка iPEYE; 5Мп@25к/с; 4Мп@25к/с; 1080Р@25к/с; WDR 120дБ, ROI, 3D DNR, BLC; ообнаружение движения, основанное на определении человека в кадре; Smart аналитика: Человек/ Вторжение/ Пересечение линии/Праздношатание/Скопление людей/Автотрансторт; 1 RJ45 10M/100M Ethernet; Аудио вход/выход - 1/1. Тревожный вход/выход-1/1. Выход DC 12В для питания внешнего микрофона . Слот под SD-карту до 1Тб. Встроенная внутренняя память 4Гб. DC12В± 15%/PoE(802.3af)/ 550мА; -40 °C...+60 °C; IP67; Материал корпуса: металл. Поддержка мобильного мониторинга через BitVision и облачного хранения IPEYE. | 6990
| AT-NC-3E5M-Z2.7-13.5/IO (11H) | ATIX | 5Мп уличная купольная IP-камера с мотозумом и ИК подсветкой до 45м 1/2.8" SONY Sensor IMX335+ RV1109; моторизированный объектив 2.7-13.5 мм; угол обзора 104°–26°; F1.6-F3.3; механический ИК-фильтр; сжатие H.264/H.264+/H265/H265+; Протоколы: ONVIF, HIK, XM,IPEYE; Поддержка iPEYE; 5Мп@25к/с; 4Мп@25к/с; 1080Р@25к/с; WDR 120дБ, ROI, 3D DNR, BLC; ообнаружение движения, основанное на определении человека в кадре; Smart аналитика: Человек/ Вторжение/ Пересечение линии/Праздношатание/Скопление людей/Автотрансторт; 1 RJ45 10M/100M Ethernet; Аудио вход/выход - 1/1. Тревожный вход/выход-1/1. Выход DC 12В для питания внешнего микрофона . Слот под SD-карту до 1Тб. Встроенная внутренняя память 4Гб. DC12В± 15%/PoE(802.3af)/ 950мА; -40 °C...+60 °C; IP67; Материал корпуса: металл. Поддержка мобильного мониторинга через BitVision и облачного хранения IPEYE. | 13290
| AT-NC-3E5M-Z2.7-13.5/IO (17H) | ATIX | 5Мп уличная купольная IP-камера с мотозумом и ИК подсветкой до 45м 1/2.8" SONY Sensor IMX335+ RV1109; моторизированный объектив 2.7-13.5 мм; угол обзора 103°–29°; F1.6-F3.3; механический ИК-фильтр; сжатие H.264/H.264+/H265/H265+; Протоколы: ONVIF, HIK, XM,IPEYE; Поддержка iPEYE; 5Мп@25к/с; 4Мп@25к/с; 1080Р@25к/с; WDR 120дБ, ROI, 3D DNR, BLC; ообнаружение движения, основанное на определении человека в кадре; Smart аналитика: Человек/ Вторжение/ Пересечение линии/Праздношатание/Скопление людей/Автотрансторт; 1 RJ45 10M/100M Ethernet; Аудио вход/выход - 1/1. Тревожный вход/выход-1/1. Выход DC 12В для питания внешнего микрофона . Слот под SD-карту до 1Тб. Встроенная внутренняя память 4Гб. DC12В± 15%/PoE(802.3af)/ 950мА; -40 °C...+60 °C; IP67; Материал корпуса: металл. Габаритные размеры, мм:115x113(В). Поддержка мобильного мониторинга через BitVision и облачного хранения IPEYE. | 13990
| AT-NC-3B5M-Z2.7-13.5/IO (15H) | ATIX | 5Мп уличная цилиндрическая IP-камера с мотозумом и ИК подсветкой до 50м 1/2.8" SONY Sensor IMX335+ RV1109; моторизированный объектив 2.7-13.5 мм; угол обзора 104°–26°; F1.6-F3.3; механический ИК-фильтр; сжатие H.264/H.264+/H265/H265+; Протоколы: ONVIF, HIK, XM,IPEYE; Поддержка iPEYE; 5Мп@25к/с; 4Мп@25к/с; 1080Р@25к/с; WDR 120дБ, ROI, 3D DNR, BLC; ообнаружение движения, основанное на определении человека в кадре; Smart аналитика: Человек/ Вторжение/ Пересечение линии/Праздношатание/Скопление людей/Автотрансторт; 1 RJ45 10M/100M Ethernet; Аудио вход/выход - 1/1. Тревожный вход/выход-1/1. Выход DC 12В для питания внешнего микрофона . Слот под SD-карту до 1Тб. Встроенная внутренняя память 4Гб. DC12В± 15%/PoE(802.3af)/ 950мА; -40 °C...+60 °C; IP67; Материал корпуса: металл. Поддержка мобильного мониторинга через BitVision и облачного хранения IPEYE. | 13590
| AT-NC-3E8M-2.8/M (12I) | ATIX | 8Мп уличная купольная IP-камера с ИК подсветкой до 30м и встроенным микрофоном 1/2.8" SONY Sensor RV1126+IMX415; объектив 2.8мм F1.6; угол обзора 105°; механический ИК-фильтр; сжатие H.264/H.264+/H265/H265+; Протоколы: ONVIF, HIK, XM; Поддержка iPEYE; 8Мп@25к/с; 5Мп@25к/с; 6Мп@25к/с; 4Мп@25к/с; 1080Р@25к/с; WDR 120дБ, ROI, 3D DNR, BLC; ообнаружение движения, основанное на определении человека в кадре; Smart аналитика: Человек/ Вторжение/ Пересечение линии/Праздношатание/Скопление людей/Автотрансторт; 1 RJ45 10M/100M Ethernet; Слот под SD-карту до 1Тб. DC12В± 15%/PoE(802.3af)/ 600мА; -40 °C...+60 °C; IP67; Материал корпуса: металл. Габаритные размеры, мм: 96х91(В). Поддержка мобильного мониторинга через BitVision и облачного хранения IPEYE. | 11990
| AT-NC-3B8M-2.8/IO (9I) | ATIX | 8Мп уличная цилиндрическая IP-камера с ИК подсветкой до 30м. 1/2.8" SONY Sensor RV1126+IMX415; объектив 2.8мм F1.6; угол обзора 105°; механический ИК-фильтр; сжатие H.264/H.264+/H265/H265+; Протоколы: ONVIF, HIK, XM; Поддержка iPEYE; 8Мп@25к/с; 5Мп@25к/с; 6Мп@25к/с; 4Мп@25к/с; 1080Р@25к/с; WDR 120дБ, ROI, 3D DNR, BLC; ообнаружение движения, основанное на определении человека в кадре; Smart аналитика: Человек/ Вторжение/ Пересечение линии/Праздношатание/Скопление людей/Автотрансторт; 1 RJ45 10M/100M Ethernet; Аудио вход/выход - 1/1. Тревожный вход/выход-1/1. Выход DC 12В для питания внешнего микрофона . Слот под SD-карту до 1Тб. DC12В± 15%/PoE(802.3af)/ 600мА; -40 °C...+60 °C; IP67; Материал корпуса: металл. Габаритные размеры, мм: 171(Д)х73(В)х73. Поддержка мобильного мониторинга через BitVision и облачного хранения IPEYE. | 11990
| AT-NC-3E8M-Z2.7-13.5/IO (11I) | ATIX | 8Мп уличная купольная IP-камера с мотозумом и ИК подсветкой до 45м 1/2.8" SONY Sensor RV1126+IMX415; моторизированный объектив 2.7-13.5 мм; 0.01Лк; угол обзора 104°–26°; F1.6-F3.3; механический ИК-фильтр; сжатие H.264/H.264+/H265/H265+; Протоколы: ONVIF, HIK, XM,IPEYE; Поддержка iPEYE; 8Мп@25к/с; 5Мп@25к/с; 6Мп@25к/с; 4Мп@25к/с; 1080Р@25к/с; WDR 120дБ, ROI, 3D DNR, BLC; Обнаружение движения, основанное на определении человека в кадре; Smart аналитика: Человек/ Вторжение/ Пересечение линии/Праздношатание/Скопление людей/Автотрансторт; 1 RJ45 10M/100M Ethernet; Аудио вход/выход - 1/1. Тревожный вход/выход-1/1. Выход DC 12В для питания внешнего микрофона . Слот под SD-карту до 1Тб. Встроенная внутренняя память 4Гб. DC12В± 15%/PoE(802.3af)/ 950мА; -40 °C...+60 °C; IP67; Материал корпуса: металл. Габаритные размеры, мм: 126х108(В);Поддержка мобильного мониторинга через BitVision и облачного хранения IPEYE. | 16990
| AT-NC-3B8M-Z2.7-13.5/IO (15I) | ATIX | 8Мп уличная цилиндрическая IP-камера с мотозумом и ИК подсветкой до 50м 1/2.8" SONY Sensor RV1126+IMX415; моторизированный объектив 2.7-13.5 мм; угол обзора 103°–29°; F1.6-F3.3; механический ИК-фильтр; сжатие H.264/H.264+/H265/H265+; Протоколы: ONVIF, HIK, XM,IPEYE; Поддержка iPEYE;8Мп@25к/с; 5Мп@25к/с; 6Мп@25к/с; 4Мп@25к/с; 1080Р@25к/с; WDR 120дБ, ROI, 3D DNR, BLC; Обнаружение движения, основанное на определении человека в кадре; Smart аналитика: Человек/ Вторжение/ Пересечение линии/Праздношатание/Скопление людей/Автотрансторт; 1 RJ45 10M/100M Ethernet; Аудио вход/выход - 1/1. Тревожный вход/выход-1/1. Выход DC 12В для питания внешнего микрофона . Слот под SD-карту до 1Тб. Встроенная внутренняя память 4Гб. DC12В± 15%/PoE(802.3af)/ 950мА; -40 °C...+60 °C; IP67; Материал корпуса: металл. Габаритные размеры, мм: 268х95х88; Поддержка мобильного мониторинга через BitVision и облачного хранения IPEYE. | 16990
Домашние видеокамеры
| AT-NC-2H2P (R1) | ATIX | 2 Мп компактная WiFi IP-камера с ИК-подсветкой до 6 м 1/2.7" Progressive Scan CMOS; объектив 3.6мм; угол обзора 80˚; сжатие H.265+, H.265, H.264+, H.264; 1920×1080@25к/с; слотом для microSD-карты (до 128 ГБ); встроенный микрофон и динамик; обнаружение движения; автоматическое слежение за объектом; DC 5 В ± 10%, интерфейс microUSB; -10 °C...+60 °C. Материал корпуса:пластик;IP54; Габаритные размеры, мм: 110 х 80 х 80 мм. Поддержка мобильного мониторинга через P6slite. Web интрерфейс. Подключение к NVR по протоколу ONVIF | 3510
Кронштейны, гермобоксы |  |  |  |  | Кол-во штук в коробке
| AT-MA-MJB01 | ATIX | Металлический кронштейн Metal Junction Box для камер: ATIX AT-MC-2B2M-2.8/M (10B), AT-MC-2B2MP-2.8/MF (3B), AT-MC-2B5M-2.8/M (10H), AT-MC-2B5MP-2.8/MF (3H), AT-MC-3E2M-2.8 (12D), AT-MC-3B2M-2.8 (9D), AT-MC-3E5M-2.8 (12E), AT-MC-3B5M-2.8 (9E), AT-NC-1B2P-2.8/DC (1A), AT-NC-2E2M-2.8/M (8A), AT-NC-2B2M-2.8 (10A), AT-NC-2E5M-2.8/M (8E), AT-NC-2B5M-2.8 (10E), AT-NC-3E5M-2.8/M (12H), AT-NC-3B5M-2.8/IO (9H), AT-NC-3E8M-2.8/M (12I), AT-NC-3B8M-2.8/IO (9I) Совместимость со стартй линейкой: ATIS ANVD-2MIRP-20W/2.8 Eco, ANVD-2MIRP-20W/2.8Pro, ANVD-2MIRP-20W/2.8APro, ANW-2MIRP-20W/2.8A Eco, ANVD-5MIRP-20W/2.8A Pro, ANW-5MIRP-30W/2.8 Pro, ANH-B12-2.8, ANH-B12-4. | 1090 | 50
| AT-MA-MJB02 | ATIX | Металлический кронштейн Metal Junction Box для камер линейки Atix L с вариофокальным объективом. ATIX AT-MC-2E2MP-2.8/M (2B), AT-MC-2E2MP-2.8/MF (2B), AT-MC-2E5MP-2.8/M (2H), AT-MC-2E5MP-2.8/MF (2H), AT-MC-3E2M-Z2.7-13.5 (11D), AT-NC-3E5M-Z2.7-13.5/IO (11H), AT-NC-3B5M-Z2.7-13.5/IO (15H) | 1390 | 30
| AT-MA-MWB01 | ATIX | Кронштейн для крепления купольных камер. Совместим с камерами: AT-MC-2E2MP-2.8/M (2B), AT-MC-2E2MP-2.8/MF (2B), AT-MC-2E5MP-2.8/M (2H), AT-MC-2E5MP-2.8/MF (2H), AT-MC-3E2M-Z2.7-13.5 (11D), AT-MC-3E5M-2.8 (12E), AT-NC-3E5M-2.8/M (12H), AT-NC-3E5M-Z2.7-13.5/IO (11H), AT-NC-3E8M-2.8/M (12I); Совместимость со стартй линейкой: AMD-2MIR-20W/2.8 Lite, AMVD-2MIR-20W/2.8 Pro, AND-2MIR-20W/2.8 Lite, ANVD-2MIRP-20W/2.8 Eco, ANVD-2MIRP-20W/2.8Pro, ANVD-2MIRP-20W/2.8A Pro, ANVD-5MIRP-20W/2.8A Pro. Размеры: 173(W) x 111(D) x 114(H) мм; Вес: 700 г. Материал: Металл. Цвет: белый | 1790 | 27
| AT-MA-MWB02 | ATIX | Кронштейн для крепления купольных камер. Совместим с камерами линейки Atix L с вариофокальным объективом: AT-MC-3E2M-Z2.7-13.5 (11D), AT-NC-3E5M-Z2.7-13.5/IO (11H), AT-NC-3E8M-Z2.7-13.5/IO (11I). Размеры: 245(W) x 160(D) x 163(H) мм; Вес: 2,1 кг. Материал: Металл. Цвет: белый | 2190 | 27
| AT-MA-MPH01 | ATIX | Кронштейн для крепления на столб. Совместим с различными кронштейнами и камерами, в частности с кронштейнами AT-MA-MJB01 и AT-MA-MJB02. Размеры 170×131×46. Материал: Металл | 1990
| AT-MA-PJB01 | ATIX | AT-MA-PJB01 (SP-BOX 130) - монтажная влагозащищенная коробка наружного исполнения для всех типов камер видеонаблюдения. Степень защиты - IP-65. Обеспечивает удобство монтажа видеокамер на стену или потолок. Материал: водонепроницаемый ударопрочный пластик. Размеры: 130х130х50мм. Для повышения защиты до IP-66 приобретается AT-MA-RG01. | 110 | 48
| AT-MA-PJB02 | ATIX | AT-MA-PJB02 (SP-Box 120x50 Indoor Round Junction Box) (SP-JBOXİ2 120X50) - монтажная коробка внутреннего использования для всех типов камер видеонаблюдения. Обеспечивает удобство монтажа видеокамер на стену или потолок. | 110 | 48
| AT-MA-PJB03 | ATIX | AT-MA-PJB03 (SP-JBox6 130x60 Indoor Round Junction Box), (SP-JBOX5) - монтажная коробка внутреннего использования для всех типов камер видеонаблюдения. Обеспечивает удобство монтажа видеокамер на стену или потолок. | 170 | 100
| AT-MA-PJB04 | ATIX | AT-MA-PJB04 - Универсальная монтажная коробка внутреннего использования для всех типов камер видеонаблюдения. Обеспечивает удобство монтажа видеокамер на стену или потолок. Размеры: 100х100х40. Размер для крепления камеры: 80х80 | 70
| AT-MA-RG01 | ATIX | AT-MA-RG01 (SP-JBox2 Water Sealing Gasket) Резиновый уплотнитель для AT-MA-PJB01 (SP-BOX 130). Для повышения защиты до IP-66 | 60 | 1
| AT-MA-PMB01 | ATIX | AT-MA-PMB01 (MBP-CMF Mounting Bracket Camera Mounting Flange). Платформа для крестовины кронштейна - элемент разборного кронштейна, на который устанавливается камера видеонаблюдения. С другой стороны соединяется с крестовиной AT-MA-PMPC - для максимального подключения 3 камер (при использовании 3 платформ AT-MA-PMB01 ). Внутренняя резьба | 210 | 100
| AT-MA-PMPC | ATIX | AT-MA-PMPC (MBP-PLUS Mounting Bracket Plus Part for 3 Cameras). Крестовина кронштейна - элемент разборного кронштейна, для монтажа 3 камер. Соединяется с платформой для крестовины AT-MA-PMB01 , а с другой стороны - с трубкой AT-MA-PMPP (опционально, для удлинения кронштейна) +AT-MA-PMB03 или пяткой для монтажа кронштейна на стену AT-MA-PMB03 . Внешняя резьба. | 210 | 100
| AT-MA-PMPP | ATIX | AT-MA-PMPP (MBP-PP Mounting Bracket Extention Pipe). Трубка кронштейна используется для удлинения кронштейна. С одной стороны соединяется с пяткой для монтажа кронштейна на стенуа AT-MA-PMB03 , с другой - с крестовиной AT-MA-PMPC (при монтаже 3 камер) или платформой трубчатого кронштейна AT-MA-PMB02 (при монтаже 1 камеры). Внутренняя и внешняя резьба. | 210 | 100
| AT-MA-PMB02 | ATIX | AT-MA-PMB02 (MBP-SCF Mounting Bracket Single Camera Flange). Платформа трубчатого кронштейна - элемент разборного кронштейна, на который устанавливается камера видеонаблюдения. С другой стороны соединяется с трубкой AT-MA-PMPP (опционально, при потребности увеличения кронштейна) или пяткой трубчатого кронштейна AT-MA-PMB03F. Внешняя резьба | 210 | 100
| AT-MA-PMB03 | ATIX | AT-MA-PMB03 (MBP-WMF Mounting Bracket Wall Mount Flange). Пятка трубчатого кронштейна - элемент разборного кронштейна для видеокамер, монтируется на стену накладным способом. Соединяется с трубкой кронштейна AT-MA-PMPP (опционально, при необходимости удлинения кронштейна), а затем платформой AT-MA-PMB02 (для монтажа 1 камеры видеонаблюдения) или крестовиной AT-MA-PMPC и 3 платформами для крестовины AT-MA-PMB01 (для монтажа 3 камер видеонаблюдения). | 210 | 100
| AT-MA-PB01/W | ATIX | Гермобокс для размещение оборудования для видеонаблюдения, роутера, модема с последующим использованием в помещении или на улице. Герметичность корпуса защищает от попадания влаги и пыли, обеспечивается за счет дверного уплотнителя. Степень защиты: IP65. Размеры корпуса: 340х260х160 мм | 2410 | 4
| KadrON JB1-100W | kadrON | Универсальная монтажная коробка KadrON для камер видеонаблюдения. Пластиковы корпус. Имет вставку для внешнего доступа к кабелю без снятия камеры или всего кронштейна. Влагозащищённая. Температура :– 40° до +50° Максимальная нагрузка до 1 кг, размер: 130x42 мм. Вес: 0,16кг. Возможен крепеж с помощью монтажной ленты | 440 | 40
| KadrON JB1-100B | kadrON | Универсальная монтажная коробка KadrON для камер видеонаблюдения. Пластиковы корпус. Имет вставку для внешнего доступа к кабелю без снятия камеры или всего кронштейна. Влагозащищённая. Температура :– 40° до +50° Максимальная нагрузка до 1 кг, размер: 130x42 мм. Вес: 0,16кг. Возможен крепеж с помощью монтажной ленты | 440 | 40
| KadrON JB2-115W | kadrON | Универсальная монтажная коробка KadrON для камер видеонаблюдения. Пластиковы корпус. Имет вставку для внешнего доступа к кабелю без снятия камеры или всего кронштейна. Влагозащищённая. Температура :– 40° до +50° Максимальная нагрузка до 2 кг, размер: 146x47,5 мм. Вес: 0,2кг. Возможен крепеж с помощью монтажной ленты | 550 | 30
| KadrON JB2-115B | kadrON | Универсальная монтажная коробка KadrON для камер видеонаблюдения. Пластиковы корпус. Имет вставку для внешнего доступа к кабелю без снятия камеры или всего кронштейна. Влагозащищённая. Температура :– 40° до +50° Максимальная нагрузка до 2 кг, размер: 146x47,5 мм. Вес: 0,2кг. Возможен крепеж с помощью монтажной ленты | 550 | 30
| KadrON JB2-125W | kadrON | Универсальная монтажная коробка KadrON для камер видеонаблюдения. Пластиковы корпус. Имет вставку для внешнего доступа к кабелю без снятия камеры или всего кронштейна. Влагозащищённая. Температура :– 40° до +50° Максимальная нагрузка до 2 кг, размер: 156x48 мм. Вес: 0,2кг. Возможен крепеж с помощью монтажной ленты | 490 | 20
| KadrON JB2-125B | kadrON | Универсальная монтажная коробка KadrON для камер видеонаблюдения. Пластиковы корпус. Имет вставку для внешнего доступа к кабелю без снятия камеры или всего кронштейна. Влагозащищённая. Температура :– 40° до +50° Максимальная нагрузка до 2 кг, размер: 156x48 мм. Вес: 0,2кг. Возможен крепеж с помощью монтажной ленты | 490 | 20

## 4. Замки
Прайс-лист
Фото | Модель | Бренд | Описание | Цена
Электромагнитные замки
| AT-L-1M60 | ATIX | Электромагнитный замок, накладной, 60кг, DC12V/100mA. | 1590
| AT-L-2M60 | ATIX | Электромагнитный замок, накладной, 60кг, DC12В/160мA. Подходит для деревянной, стеклянной, металлической и противопожарной двери. Рабочая температура -40 до +60°C. Защита: IP54 | 990 | Новинка!
| AT-L-3M60 | ATIX | Электромагнитный замок 3 серии, 60кг Тип установки: накладной. Область применения: Для помещений. Сила удержания: 60кг. Питание: DC12В/250мA. | 850 | Новинка!
| AT-L-1M180 | ATIX | Электромагнитный замок, накладной, 150-180кг, DC12V/300mA. Подходит для деревянной, стеклянной, металлической и противопожарной двери. Подходит уголок монтажный L-oбразный LS-180 | 1790
| AT-L-2M180 | ATIX | Электромагнитный замок, накладной, 180кг, DC12В/400мA. Подходит для деревянной, стеклянной, металлической и противопожарной двери. Рабочая температура -40 до +60°C. Защита: IP54. Подходит уголок монтажный L-oбразный AT-LA-2M180-L | 1790
| AT-L-3M180 | ATIX | Электромагнитный замок 3 серии, 180кг Тип установки: накладной. Область применения: Для помещений. Сила удержания: 180кг. Датчик состояния двери: NO,COM, NC. Питание: DC12В/400мA. Подходит для деревянной, стеклянной ( с дополнительным кронштейном), металлической и противопожарной двери. Совместим с монтажным уголком AT-LA-3M180-L | 1490 | Новинка!
| AT-L-1M280 | ATIX | Электромагнитный замок, накладной, 280кг, DC12V/400mA. Индикатор состояния (LED диод). Подходит уголок монтажный L-oбразный LS-280 или LS-350 | 2390
| AT-L-2M280 | ATIX | Электромагнитный замок, накладной, 280кг, DC12В/24В/500мA. Подходит для деревянной, стеклянной, металлической и противопожарной двери. Рабочая температура -40 до +60°C. Защита: IP54. Подходит уголок монтажный L-oбразный AT-LA-2M280-L | 2990
| AT-L-3M280 | ATIX | Электромагнитный замок 3 серии, 280кг Тип установки: накладной. Область применения: Для помещений. Сила удержания: 280кг. Датчик состояния двери: NO,COM, NC. Питание: DC12В/450мA. Подходит для деревянной, стеклянной ( с дополнительным кронштейном), металлической и противопожарной двери. Совместим с монтажным уголком AT-LA-3M280-L | 1990 | Новинка!
| AT-L-1M350 | ATIX | Электромагнитный замок, накладной, 350кг, DC12V/400mA. Подходит уголок монтажный L-oбразный LS-350 или LS-280 | 2790
| AT-L-3M350 | ATIX | Электромагнитный замок 3 серии, 350кг Тип установки: накладной. Область применения: Для помещений. Сила удержания: 350кг. Датчик состояния двери: NO,COM, NC. Питание: DC12В/500мA. Подходит для деревянной, стеклянной ( с дополнительным кронштейном), металлической и противопожарной двери. Совместим с монтажным уголком AT-LA-3M350-L | 2290 | Новинка!
| MS-500 | ATIS | Электромагнитный замок, накладной, 500кг, DC12V/600mA. Подходит уголок монтажный L-oбразный LS-500 | 4090
Крепеж для электромагнитных замков
| AT-LA-1M180-L | ATIX | Уголок монтажный L-oбразный к эл/магн замку AT-L-1M180 и MS-180, для тонких дверей (металлических, деревянных и металлопластиковых). | 460
| AT-LA-2M180-L | ATIX | Уголок монтажный L-oбразный к эл/магн замку AT-L-2M180 , для тонких дверей (металлических, деревянных и металлопластиковых). | 490 | Новинка!
| AT-LA-3M180-L | ATIX | Уголок монтажный L-oбразный Подходит для эл/магн замка AT-L-3M180, для тонких дверей (металлических, деревянных и металлопластиковых). | 350 | Новинка!
| AT-LA-1M280-L | ATIX | Уголок монтажный L-oбразный к эл/магн замку AT-L-1M280 и MS-280LED для тонких дверей (металлических, деревянных и металлопластиковых). Подходит так же к MS-350 | 520
| AT-LA-2M280-L | ATIX | Уголок монтажный L-oбразный к эл/магн замку AT-L-2M280 , для тонких дверей (металлических, деревянных и металлопластиковых). | 590 | Новинка!
| AT-LA-3M280-L | ATIX | Уголок монтажный L-oбразный Подходит для эл/магн замка AT-L-3M280, для тонких дверей (металлических, деревянных и металлопластиковых). | 400 | Новинка!
| AT-LA-1M350-L | ATIX | Уголок монтажный L-oбразный к эл/магн замку AT-L-1M350 и MS-350LED, для тонких дверей (металлических, деревянных и металлопластиковых). Подходит так же к MS-350 | 520
| AT-LA-3M350-L | ATIX | Уголок монтажный L-oбразный Подходит для эл/магн замка AT-L-3M350, для тонких дверей (металлических, деревянных и металлопластиковых). | 400
| LS-500 | ATIS | Уголок монтажный L-oбразный к эл/магн замку LS-500, для тонких дверей (металлических, деревянных и металлопластиковых). | 1050
Электромеханические замки
| AT-L-1EM/SS | ATIX | Электромеханический замок, накладной, установка наружная/внутренняя, левая/правая, нержавейка, кнопка выхода на замке, 12В/1,2А. Режим "всегда открыто" ЕСТЬ | 2790
| AT-L-1EM/B | ATIX | Электромеханический замок Коричневый(Brown), накладной, установка внутренняя, левая/правая, окрашенный металл, кнопка выхода на замке, тип ключа - зубчатый, 12В/2А, цвет тёмно-коричневый. | 1890
| AT-L-1EM/G | ATIX | Электромеханический замок Серый(Grey), накладной, установка внутренняя, левая/правая, окрашенный металл, кнопка выхода на замке, тип ключа - зубчатый, 12В/2А, цвет серый. | 1890
| AT-L-1EM/CH | ATIX | Электромеханический замок Металик(Chrome), накладной, установка внутренняя, левая/правая, окрашенный металл, кнопка выхода на замке, тип ключа - зубчатый, 12В/2А, цвет серый. | 1990
| AT-L-1EM/SS-PK | ATIX | Электромеханический замок, цилиндровый запирающий механизм, накладной, установка наружная/внутренняя, левая/правая, нержавейка, кнопка выхода на замке, перфорированных (лазерных) ключей 5 шт. в комплекте, 12В/2А, | 3090
| AT-LA-1EM-ECS | ATIX | AT-LA-1EM-ECS (БУЗ) - блок управления электромеханического замка, представляет собой накопитель заряда для усиления импульса, предназначен для открытия электромеханического замка ATIX AT-L-1EM (Atis Lock). Устанавливается, предпочтительно, в самом корпусе замка. | 150
| AT-LA-1EM-C | ATIX | Цилиндр к замку ATIX AT-L-1EM (Atis Lock) | 750
| AT-LA-1EM-SC | ATIX | Катушка для ATIX AT-L-1EM (Atis Lock) | 360

## 5. Доводчики
Прайс-лист
Фото | Модель | Бренд | Описание | Цена
Доводчики
до 50 кг
| Atis DC-602 Brown | ATIS | Доводчик дверной верхнего расположения, накладного монтажа, классический Две независимо регулируемые скорости, штанга коленная; макс.вес двери 50кг; макс. ширина двери 850мм; усилие закрытия DIN2; материал - алюминиевый сплав; габаритные размеры 149х38х56мм, рабочие температуры -35℃ ~ +50℃, цвет - коричневый | 1290
| Atis DC-602 Bronze | ATIS | Доводчик дверной верхнего расположения, накладного монтажа, классический Две независимо регулируемые скорости, штанга коленная; макс.вес двери 50кг; макс. ширина двери 850мм; усилие закрытия DIN2; материал - алюминиевый сплав; габаритные размеры 149х38х56мм, рабочие температуры -35℃ ~ +50℃, цвет - бронза | 1290
| Atis DC-602 Silver | ATIS | Доводчик дверной верхнего расположения, накладного монтажа, классический Две независимо регулируемые скорости, штанга коленная; макс.вес двери 50кг; макс. ширина двери 850мм; усилие закрытия DIN2; материал - алюминиевый сплав; габаритные размеры 149х38х56мм, рабочие температуры -35℃ ~ +50℃, цвет - серебро | 1290
| Atis DC-602 White | ATIS | Доводчик дверной верхнего расположения, накладного монтажа, классический Две независимо регулируемые скорости, штанга коленная; макс.вес двери 50кг; макс. ширина двери 850мм; усилие закрытия DIN2; материал - алюминиевый сплав; габаритные размеры 149х38х56мм, рабочие температуры -35℃ ~ +50℃, цвет - белый | 1290
| Atis DC-602 OH Bronze | ATIS | Доводчик дверной верхнего расположения, накладного монтажа, классический с функцией фиксации открытого положения Две независимо регулируемые скорости, штанга коленная; макс.вес двери 50кг; макс. ширина двери 850мм; усилие закрытия DIN2; материал - алюминиевый сплав; габаритные размеры 148х58х37мм, рабочие температуры -35℃ ~ +50℃, цвет - бронза | 1390
| Atis DC-602 OH Silver | ATIS | Доводчик дверной верхнего расположения, накладного монтажа, классический с функцией фиксации открытого положения Две независимо регулируемые скорости, штанга коленная; макс.вес двери 50кг; макс. ширина двери 850мм; усилие закрытия DIN2; материал - алюминиевый сплав; габаритные размеры 148х58х37мм, рабочие температуры -35℃ ~ +50℃, цвет - серебро | 1390
| Atis DC-602 OH White | ATIS | Доводчик дверной верхнего расположения, накладного монтажа, классический с функцией фиксации открытого положения Две независимо регулируемые скорости, штанга коленная; макс.вес двери 50кг; макс. ширина двери 850мм; усилие закрытия DIN2; материал - алюминиевый сплав; габаритные размеры 148х58х37мм, рабочие температуры -35℃ ~ +50℃, цвет - белый | 1390
до 75 кг
| Atis DC-603 Brown | ATIS | Доводчик дверной верхнего расположения, накладного монтажа, классический Две независимо регулируемые скорости, штанга коленная; макс.вес двери 75кг; макс. ширина двери 950мм; усилие закрытия DIN3; материал - алюминиевый сплав; габаритные размеры 186х45х70мм, рабочие температуры -35℃ ~ +50℃, цвет - коричневый | 1690
| Atis DC-603 Silver | ATIS | Доводчик дверной верхнего расположения, накладного монтажа, классический Две независимо регулируемые скорости, штанга коленная; макс.вес двери 75кг; макс. ширина двери 950мм; усилие закрытия DIN3; материал - алюминиевый сплав; габаритные размеры 186х45х70мм, рабочие температуры -35℃ ~ +50℃, цвет - серебро | 1690
| Atis DC-603 White | ATIS | Доводчик дверной верхнего расположения, накладного монтажа, классический Две независимо регулируемые скорости, штанга коленная; макс.вес двери 75кг; макс. ширина двери 950мм; усилие закрытия DIN3; материал - алюминиевый сплав; габаритные размеры 186х45х70мм, рабочие температуры -35℃ ~ +50℃, цвет - белый | 1690
| Atis DC-603 Bronze | ATIS | Доводчик дверной верхнего расположения, накладного монтажа, классический Две независимо регулируемые скорости, штанга коленная; макс.вес двери 75кг; макс. ширина двери 950мм; усилие закрытия DIN3; материал - алюминиевый сплав; габаритные размеры 186х45х70мм, рабочие температуры -35℃ ~ +50℃, цвет - бронза | 1690
| Atis DC-603 OH Bronze | ATIS | Доводчик дверной верхнего расположения, накладного монтажа, классический с функцией фиксации открытого положения Две независимо регулируемые скорости, штанга коленная; макс.вес двери 75кг; макс. ширина двери 950мм; усилие закрытия DIN3; материал - алюминиевый сплав; габаритные размеры 186х45х67мм, рабочие температуры -35℃ ~ +50℃, цвет - бронза | 1790
| Atis DC-603 OH White | ATIS | Доводчик дверной верхнего расположения, накладного монтажа, классический с функцией фиксации открытого положения Две независимо регулируемые скорости, штанга коленная; макс.вес двери 75кг; макс. ширина двери 950мм; усилие закрытия DIN3; материал - алюминиевый сплав; габаритные размеры 186х45х67мм, рабочие температуры -35℃ ~ +50℃, цвет - белый | 1790
| Atis DC-603 OH Silver | ATIS | Доводчик дверной верхнего расположения, накладного монтажа, классический с функцией фиксации открытого положения Две независимо регулируемые скорости, штанга коленная; макс.вес двери 75кг; макс. ширина двери 950мм; усилие закрытия DIN3; материал - алюминиевый сплав; габаритные размеры 186х45х67мм, рабочие температуры -35℃ ~ +50℃, цвет - серебро | 1790
до 100 кг
| Atis DC-604 Brown | ATIS | Доводчик дверной верхнего расположения, накладного монтажа, классический Две независимо регулируемые скорости, штанга коленная; макс.вес двери 100кг; макс. ширина двери 1100мм; усилие закрытия DIN4; материал - алюминиевый сплав; габаритные размеры 223х45х75мм, рабочие температуры -35℃ ~ +50℃, цвет - коричневый | 2290
| Atis DC-604 Silver | ATIS | Доводчик дверной верхнего расположения, накладного монтажа, классический Две независимо регулируемые скорости, штанга коленная; макс.вес двери 100кг; макс. ширина двери 1100мм; усилие закрытия DIN4; материал - алюминиевый сплав; габаритные размеры 223х45х75мм, рабочие температуры -35℃ ~ +50℃, цвет - серебро | 2290
| Atis DC-604 White | ATIS | Доводчик дверной верхнего расположения, накладного монтажа, классический Две независимо регулируемые скорости, штанга коленная; макс.вес двери 100кг; макс. ширина двери 1100мм; усилие закрытия DIN4; материал - алюминиевый сплав; габаритные размеры 223х45х75мм, рабочие температуры -35℃ ~ +50℃, цвет - белый | 2290
| Atis DC-604 Bronze | ATIS | Доводчик дверной верхнего расположения, накладного монтажа, классический Две независимо регулируемые скорости, штанга коленная; макс.вес двери 100кг; макс. ширина двери 1100мм; усилие закрытия DIN4; материал - алюминиевый сплав; габаритные размеры 223х45х75мм, рабочие температуры -35℃ ~ +50℃, цвет - бронза | 2290
до 120 кг
| Atis DC-605 Bronze | ATIS | Доводчик дверной верхнего расположения, накладного монтажа, классический Две независимо регулируемые скорости, штанга коленная; макс.вес двери 120кг; усилие закрытия DIN3;материал - алюминиевый сплав; габаритные размеры 248х45х73мм, рабочие температуры -35℃ ~ +50℃, цвет - бронза | 2550
| Atis DC-605 Silver | ATIS | Доводчик дверной верхнего расположения, накладного монтажа, классический Две независимо регулируемые скорости, штанга коленная; макс.вес двери 120кг; усилие закрытия DIN3;материал - алюминиевый сплав; габаритные размеры 248х45х73мм, рабочие температуры -35℃ ~ +50℃, цвет - серебро | 2550
| Atis DC-605 White | ATIS | Доводчик дверной верхнего расположения, накладного монтажа, классический Две независимо регулируемые скорости, штанга коленная; макс.вес двери 120кг; усилие закрытия DIN3;материал - алюминиевый сплав; габаритные размеры 248х45х73мм, рабочие температуры -35℃ ~ +50℃, цвет - белый | 2550
Кронштейны, тяги
| Atis DC-PA Brown | ATIS | Кронштейн для параллельной установки рычага доводчика. Цвет - коричневый. Подходит ко всем доводчикам Atis. | 160
| Atis DC-PA Silver | ATIS | Кронштейн для параллельной установки рычага доводчика. Цвет - коричневый. Подходит ко всем доводчикам Atis. | 160
| Atis DC-PA White | ATIS | Кронштейн для параллельной установки рычага доводчика. Цвет - коричневый. Подходит ко всем доводчикам Atis. | 160
| Atis DC-SLA Brown | ATIS | Универсальная слайдовая тяга для доводчиков. При применении слайдовой тяги усилие доводчика уменьшается на 1 ступень по DIN Цвет - коричневый. | 720
| Atis DC-SLA Silver | ATIS | Универсальная слайдовая тяга для доводчиков. При применении слайдовой тяги усилие доводчика уменьшается на 1 ступень по DIN Цвет - серебро. | 720
| Atis DC-SLA White | ATIS | Универсальная слайдовая тяга для доводчиков. При применении слайдовой тяги усилие доводчика уменьшается на 1 ступень по DIN Цвет - белый. | 720

## 6. СКУД
Прайс-лист
Фото | Модель | Бренд | Описание | Цена
Кодовые клавиатуры со встроенным контроллером
| AT-AC-CKR1/EM | ATIX | Кодовая клавиатура. Встроенный считыватель карт и брелоков стандарта: Em Marine 125кГц , 2000 кодов и карт, расстояние считывания карт до 6см, импульсный режимы работы, металлический корпус, степень защиты: IP55, рабочее напряжение DC 12V/30мA12V/30мA, выход реле (NO, COM, NC), звонок, кнопка выхода, сирена, интерфейс Wiegand 26, датчик состояния дверей | 3090
| AT-AC-CKR2/EMW | ATIX | Кодовая клавиатура с контроллером и WiFi Удалённое конфигурирование через приложение Smart Life. Встроенный считыватель карт и брелоков стандарта: Em Marine 125кГц , 2000 кодов и карт, расстояние считывания карт до 6см, металлический корпус, степень защиты: IP55, рабочее напряжение DC 12-15В/50мA, Выход реле (NO, COM, NC), ток коммутации реле до 2А, интерфейс Wiegand 26/34. Рабочая температура -45℃～60℃. Размеры 120х58х20мм | 3890 | Новинка!
| AT-AC-CKR1-W/EM | ATIX | Кодовая клавиатура влагозащищеённая. Встроенный считыватель карт и брелоков стандарта: Em Marine 125кГц, 2000 кодов и карт, расстояние считывания карт до 6см, импульсный режимы работы, металлический корпус, степень защиты: IP68, рабочее напряжение DC 12V/30мA, выход реле (NO, COM, NC), звонок, кнопка выхода, сирена, интерфейс Wiegand 26, датчик состояния дверей. | 3790
| AT-AC-CKR2-W/EMW | ATIX | Кодовая клавиатура с контроллером и WiFi влагозащищеённая. Удалённое конфигурирование через приложение Smart Life. Встроенный считыватель карт и брелоков стандарта: Em Marine 125кГц , 2000 кодов и карт, расстояние считывания карт до 6см, металлический корпус, степень защиты: IP68, рабочее напряжение DC 12-15В/50мA, Выход реле (NO, COM, NC), ток коммутации реле до 2А, интерфейс Wiegand 26/34. Рабочая температура -45℃～60℃. Размеры 120х58х20мм | 4390 | Новинка!
| AT-AC-CKR1-W/EMW | ATIX | Кодовая клавиатура со встроенным считывателем EM и WiFi Удалённое конфигурирование через приложение Smart Life. Встроенный считыватель карт и брелоков стандарта: Em Marine 125кГц , 2000 кодов и карт, расстояние считывания карт до 3см, металлический корпус, степень защиты: IP68, рабочее напряжение DC 12-24В/30мA, Выход реле (NO, COM, NC), ток коммутации реле до 3А, интерфейс Wiegand 26/34. Рабочая температура -40℃～60℃. Размеры 85х85х20 | 4290
| AT-AC-CKR3-W/EM | ATIX | Кодовая клавиатура с контроллером , влагозащищеённая Встроенные клавиатура, считыватель карт и брелоков стандарта: Em Marine 125кГц, 2000кодов и карт, расстояние считывания карт до 6см. Тип установки: накладной. Подключение: контактная группа под винт. Режимы работы: автономный контроллер, автономный контроллер триггер, считыватель. Рабочее напряжение DC 12В/30мA. Реле (NO, COM, NC) для подключения исполнительных устройств, звонок, контакты для подключения кнопки выхода, сирена, интерфейс Wiegand 26/34 . Металлический корпус. Рабочая температура: от -45 до +60 . Степень защиты: IP68. Размеры: 110 x 75 x25 мм | 3790 | Новинка!
Считыватели со встроенным контроллером
| AT-AC-C1 | ATIX | Контроллер автономный (плата) для 1 двери с управлением для электромагнитных / электромеханических замков. Интерфейс связи контроллера со считывателем: Wiegand / Dallas Touch Memory; количество ключей 900, ток комутации до 3А; питание 9-15VDC/30mA, размер платы 48х32х16мм. Пуско-наладка идентична Z5R. | 1390
| AT-AC-CR1-W/EM | ATIX | Контроллер автономный влагозащищенный со встроенным считывателем карт и брелоков стандарта: Em Marine 125кГц; 10000 пользователей. Wiegand 26/ Wiegand 34. Питание 9-15В; Потребление 50мА; IP66; Температура -40 до + 60; Корпус: металл. Размеры 100х50х19мм. Цвет: серый | 1890
| AT-AC-CR2-W/EM Black | ATIX | Контроллер автономный влагозащищенный со встроенным считывателем карт и брелоков стандарта: Em Marine 125кГц; 10000 пользователей. Wiegand 26/ Wiegand 34. Питание 9-15В; Потребление 50мА; IP66; Температура -20 до +50°C; Корпус: пластик. Размеры 105х45х15мм. Цвет черный | 1390
| AT-AC-CR2-W/EM White | ATIX | Контроллер автономный влагозащищенный со встроенным считывателем карт и брелоков стандарта: Em Marine 125кГц; 10000 пользователей. Wiegand 26/ Wiegand 34. Питание 9-15В; Потребление 50мА; IP66; Температура -20 до +50°C; Корпус: пластик. Размеры 105х45х15мм. Цвет белый | 1390
| AT-AC-CR2-W/MF Black | ATIX | Контроллер автономный влагозащищенный со встроенным считывателем карт и брелоков стандарта: Mifare 13.56МГц; 10000 пользователей. Wiegand 26/ Wiegand 34. Питание 9-15В; Потребление 50мА; IP66; Температура -20 до +50°C; Корпус: пластик. Размеры 105х45х15мм. Цвет черный | 1690
| AT-AC-CR2-W/MF White | ATIX | Контроллер автономный влагозащищенный со встроенным считывателем карт и брелоков стандарта: Mifare 13.56МГц; 10000 пользователей. Wiegand 26/ Wiegand 34. Питание 9-15В; Потребление 50мА; IP66; Температура -20 до +50°C; Корпус: пластик. Размеры 105х45х15мм. Цвет белый | 1690
Биометрические считыватели со встроенным контроллером
| AT-AC-CFR1-W/EM | ATIX | Биометрический терминал FPR-4 со считывателем RFID способен идентифицировать пользователей по отпечаткам пальцев и картам доступа Em Marine 125кГц. Максимальное количество отпечатков 200, карт 500, обработка реакции менее 0,3сек, встроенный считыватель карт - дальность считывания 6 см, звуковой зуммер, тампер вскрытия, электромагнитное реле NC, NO, COM, кнопка выхода, сирена, интерфейс Wiegand 26, датчик состояния дверей, степень защиты IP66, питание DC 12В/80мА, размеры/вес: 117х45х20мм/0.2kg, рабочая температура: от -20 до +50 | 6390
| AT-AC-CFR2-W/EM | ATIX | Биометрический терминал AT-AC-CFR2-W/EM со считывателем RFID Устройство способно идентифицировать пользователей по отпечаткам пальцев и картам доступа Em Marine 125кГц. Максимальное количество отпечатков 300, карт 10000, Встроенный считыватель карт - дальность считывания 6 см, звуковой зуммер, тампер вскрытия, электромагнитное реле NC, NO, COM для подключения замка, контакты для подключения кнопки выхода, сирена, интерфейс Wiegand 26....58, датчик состояния дверей, степень защиты IP66, питание DC 12-15/50мА, размеры: 110х45х20мм. Рабочая температура: от -35 до +50 . Степень защиты: IP66 | 4690 | Новинка!
Считыватели
| AT-AC-R3-W/EM | ATIX | Считыватель карт и брелоков стандарта Em-Marine 125кГц. Дальность считывания до 6см, выходной интерфейс Wiegand 26. Световая индикация доступа. Врезной монтаж. Пластиковый корпус серого цвета. Рабочая температура -40°C ~ +50°C. Питание DС8-15В/35мA. Размеры 26х22мм. Цвет: серебро Для накладного монтажа используется ATIS Base for PR-01 | 1290
| AT-AC-R3-W/MF | ATIX | Считыватель карт и брелоков стандарта Mifare 13.56 МГц. Дальность чтения до 4см. выходной интерфейс Wiegand 26. Световая индикация доступа. Врезной монтаж. Пластиковый корпус серого цвета. Рабочая температура -40°C ~ +50°C. Питание DС8-15В/35мA. Размеры 26х22мм. Цвет: серебро Для накладного монтажа используется ATIS Base for PR-01 | 1690
| AT-MA-MB/R3 | ATIX | База для накладного монтажа считывателей ATIS PR-01-EM и PR-01-MF. Размеры 45х25 мм. Металлический корпус серого цвета | 270
| AT-AC-R1-W/EM | ATIX | Считыватель карт и брелоков стандарта EM-Marine 125кГц, влагозащищенный. Дальность считывания: 10 см, выходной интерфейс iegand 26/ Wiegand 34. Световаяя и звуковая индикация. Накладной монтаж. Металлический корпус. Рабочая температура -40°C ~ +60°C. Питание: DС 9-16В/30мА. Степень защиты: IP68. Размеры: 100x50x19мм. Цвет: белый | По запросу
| AT-AC-R2-W/EM Black | ATIX | Считыватель карт и брелоков стандарта Em-Marine 125кГц. Дальность считывания до 10см, выходной интерфейс Wiegand 26. Световая индикация доступа. Накладной монтаж. Пластиковый корпус чёрного цвета. Рабочая температура -40°C ~ +60°C. IP68. Питание DС9-12В/30мA. Размеры 110х48х21 . Цвет: чёрный. | 900
| AT-AC-R2-W/EM White | ATIX | Считыватель карт и брелоков стандарта Em-Marine 125кГц. Дальность считывания до 10см, выходной интерфейс Wiegand 26. Световая индикация доступа. Накладной монтаж. Пластиковый корпус чёрного цвета. Рабочая температура -40°C ~ +60°C. IP68. Питание DС9-12В/30мA. Размеры 110х48х21 . Цвет: белый. | 900
| AT-AC-R2-W/MF Black | ATIX | Считыватель карт и брелоков стандарта Mifare 13.56 МГц. Дальность считывания до 10см, выходной интерфейс Wiegand 26. Световая индикация доступа. Накладной монтаж. Пластиковый корпус чёрного цвета. Рабочая температура -40°C ~ +60°C. IP68. Питание DС9-12В/30мA. Размеры 110х48х21 . Цвет: чёрный. | 1150
| AT-AC-R2-W/MF White | ATIX | Считыватель карт и брелоков стандарта Mifare 13.56 МГц. Дальность считывания до 10см, выходной интерфейс Wiegand 26. Световая индикация доступа. Накладной монтаж. Пластиковый корпус чёрного цвета. Рабочая температура -40°C ~ +60°C. IP68. Питание DС9-12В/30мA. Размеры 110х48х21 . Цвет: белый. | 1150
| AT-AC-R4/EM | ATIX | Считыватель карт и брелоков стандарта Em-Marine 125кГц. Дальность считывания до 10см, выходной интерфейс Wiegand 26/34. Световая индикация доступа. Накладной монтаж. Подключение: контактная группа под винт. Пластиковый корпус чёрного цвета. Рабочая температура -45°C ~ +60°C. IP55. Питание DС9-15В/30мA. Размеры 82х42х20 . Цвет: чёрный. | 890 | Новинка!
| AT-AC-R4-W/MF | ATIX | Считыватель карт и брелоков стандарта Mifare 13.56 МГц. Дальность считывания до 10см, выходной интерфейс Wiegand 26/34. Световая индикация доступа. Накладной монтаж. Подключение: контактная группа под винт. Пластиковый корпус чёрного цвета. Рабочая температура -45°C ~ +60°C. IP68. Питание DС9-15В/30мA. Размеры 82х42х20 . Цвет: чёрный. | 1090 | Новинка!
EM-Marine и Mifare карточки, брелки, браслеты
| AT-ID-C1/EM | ATIX | Бесконтактная карта доступа формата EM-Marin. Чип: TK4100. Рабочая частота: 125кГц Материал: пластик, с прорезью для крепления. Цвет: белый. Размер: 85.5*54*1,8мм. | 17.6
| AT-ID-C2/EM | ATIX | Бесконтактная карта доступа формата EM-Marin. Чип: TK4100. Рабочая частота: 125кГц Материал: пластик. Поверхность глянцевая с возможностью нанесения изображения Цвет: белый. Размер: 85.5*54*0,86мм. | 15.4
| AT-ID-C3/EM | ATIX | Бесконтактная карта доступа Формат: EM-Marin. Рабочая частота: 125кГц Материал: пластик, с прорезью для крепления. Цвет: белый. Размер: 85.5*54*1,8мм. | 16 | Новинка!
| AT-ID-C2/MFP | ATIX | Бесконтактная карта доступа формата Mifare. Рабочая частота: 13,56 MHz 1К. Материал: пластик. Поверхность глянцевая с возможностью нанесения изображения. Цвет: белый. Размер: 85.5*54*0,86мм. | 18.7
| AT-ID-K1/EM | ATIX | Ключ-Брелок RF(RFID брелок EM-Marin). Цвет: синий, красный. Радиочастотный идентификатор 125кГц пассивного типа. Используется для панелей, оборудованных контроллером ключей RF. Материал: пластик. Размеры 34,7х28х5мм. | 13.2 | Новинка!
| AT-ID-K1/EMR Yellow | ATIX | Ключ RF(RFID брелок EM-Marin) RW с функцией перезаписи. Цвет: жёлтый. Радиочастотный идентификатор 125кГц пассивного типа. Используется для панелей, оборудованных контроллером ключей RF. Материал: пластик. Размеры 34,7х28х5мм. | 41.8
| AT-ID-K2/EMR | ATIX | Ключ RF(RFID брелок EM-Marin) RW с функцией перезаписи. Цвет: чёрный. Радиочастотный идентификатор 125кГц пассивного типа. Используется для панелей, оборудованных контроллером ключей RF. Материал: пластик. | 40 | Новинка!
| AT-ID-K1/MF | ATIX | Ключ-Брелок RF(RFID KEYFOB Mifare). Цвет: зелёный, серый Радиочастотный идентификатор 13,56Мгц пассивного типа. Используется для панелей, оборудованных контроллером ключей RF Mifare . Частота: 13.56MГц. Чип: Mifare 1K . Размеры 34,7х28х5мм. | 17.6 | Новинка!
| AT-ID-B1/EM Blue | ATIX | Браслет формата EM-Marin с рабочей частотой 125KHz и типом карты Read only (только чтение, без возможности перезаписи.) Силиконовый водонепроницаемый корпус с регулируемым диаметром от 50мм до 70мм и удобной застежкой. Общая длина 240мм, макс. ширина 18мм. Материал: силикон. Цвет - синий. | 140
| AT-ID-B1/MF Black | ATIX | Браслет формата Mifare с рабочей частотой 13,56Мгц и типом карты Read only (только чтение, без возможности перезаписи.) Силиконовый водонепроницаемый корпус с регулируемым диаметром от 50мм до 70мм и удобной застежкой. Общая длина 240мм, макс. ширина 18мм. Материал: силикон. Цвет - черный. | 140
Кнопки выхода накладные
| AT-AC-BМ1/P | ATIX | Кнопка выхода, накладная. Линейные выходы: NO/NC/COM. Материал корпуса: пластик, макс.ток 3А. Размеры: 22х75х13мм, цвет: белый | 100
| AT-AC-BМ2/P | ATIX | Кнопка выхода механическая, накладная, используется для монтажа в системах контроля доступа. Тип установки: накладной. Линейные выходы: NO. Максимальный ток коммутации: 3A Материал корпуса:пластик Размеры: 86х43х16мм Цвет: белый | 180
| AT-AC-BМ3/P | ATIX | Кнопка выхода механическая, накладная, используется для монтажа в системах контроля доступа. Тип установки: накладной. Линейные выходы: NO/NC/COM Максимальный ток и напряжение коммутации: 36В/3А Материал корпуса:огнеупорный пластик Размеры: 86х86х25мм Цвет: белый | 270
| AT-AC-BМ4/M | ATIX | Кнопка выхода механическая, накладная, используется для монтажа в системах контроля доступа. Тип установки: накладной. Линейные выходы: NO/COM. Максимальное напряжение и ток коммутации: 12В/3A Материал корпуса:металл Размеры: 90х34х28мм Цвет: серебро | 550
| AT-AC-BМ4/ML | ATIX | Кнопка выхода механическая, накладная, с подсветкой кнопки, используется для монтажа в системах контроля доступа. Тип установки: накладной. Линейные выходы: NO/COM Максимальное напряжение и ток коммутации: 12В/3A Материал корпуса:металл Размеры: 83х32х25мм Цвет: серебро | 990
| AT-AC-BM5/M | ATIX | Кнопка выхода механическая Тип установки: накладной. Используется для монтажа в системах контроля доступа. Линейные выходы: NO/COM. Максимальное напряжение и ток коммутации: 12В/3A Материал корпуса:металл Размеры: 90х34х28мм Цвет: серебро | 380 | Новинка!
| AT-AC-BM5/ML | ATIX | Кнопка выхода механическая с подсветкой Тип установки: накладной. Используется для монтажа в системах контроля доступа. Тип установки: накладной. Линейные выходы: NO/COM Максимальное напряжение и ток коммутации: 12В/3A Материал корпуса:металл Размеры: 83х32х25мм Цвет: серебро | 450 | Новинка!
| AT-AC-BT1/PL Black | ATIX | Кнопка выхода емкостная, накладная, используется для монтажа в системах контроля доступа. Тип установки: накладной. Линейные выходы: NO/NC/COM . Питание: DC12V/70mA Максимальное напряжение и ток коммутации: 12-28В/3A Материал корпуса: ABS пластик Размеры: 86х56х20мм Цвет: чёрный | 850
| AT-AC-BT1/PL White | ATIX | Кнопка выхода емкостная, накладная, используется для монтажа в системах контроля доступа. Тип установки: накладной. Линейные выходы: NO/NC/COM . Питание: DC12V/70mA Максимальное напряжение и ток коммутации: 12-28В/3A Материал корпуса: ABS пластик Размеры: 86х56х20мм Цвет: белый | 850
| AT-AC-BD1-W/PL Black | ATIX | Кнопка выхода бесконтактная, накладная,используеться для монтажа в системах контроля доступа. Тип установки : накладной. Расстояние срабатывания: 1-10см Линейные выходы:NO/NC/COM. Питание DC 9-12 В Материал: Пластик Размеры : 80 x 50 x 20 Цвет: Белый" | 1560
Кнопки выхода врезные
| AT-AC-BM1F/M | ATIX | Кнопка выхода механическая, используется для монтажа в системах контроля доступа. Тип установки: врезной. Линейные выходы: NO/COM Максимальное напряжение и ток коммутации: 12В-30В/3A Материал корпуса:нержавеющая сталь Размеры: 86х43х16мм Цвет: стальной | 190
Гибкие переходы
| AT-A-FT1 | ATIX | Гибкий переход Ø 8мм Кабель-канал гибкий для перехода на дверь. Внешний диаметр 10мм. Внутренний диаметр 8мм. Длина: 400мм. Материал перехода : нержавеющая сталь. Материал крепления: ABS. Подходит для деревянных, алюминиевых или пластиковых дверей. | 170 | Новинка!
| AT-A-FT2 | ATIX | Гибкий переход врезной Ø 8мм Гибкий кабельный переход на дверь. Внутренний диаметр 10мм. Габариты : 300 х 24 х 21 мм. Материал : нержавеющая сталь. Подходит для деревянных, алюминиевых или пластиковых дверей. | 660 | Новинка!

## 7. Домофоны
Прайс-лист
Фото | Модель | Бренд | Описание | Цена
Домофоны FHD с WiFi
| AT-I-M721F/IW Black | ATIX | Цветной WIFI домофон FHD с IPS сенсорным экраном 7 дюймов C поддержкой Smart Life, подключение 2 вызывных панелей AHD/TVI/CVI или CVBS, 2 видеокамер AHD/TVI/CVI с разрешением до 2Мп или CVBS, 2 датчиков тревоги и 1 дополнительного монитора (телевизора), адресный интерком на 6 видеодомофонов. Разговор по громкой связи. Соединение с вызывной панелью 4-проводное. Слот microSD до 128Гб, питание ~100-240В или DC12В, потребление 600мA, в режиме ожидания 250мA. Корпус чёрного цвета. Размеры 188x118x20мм. Подключение по WiFi или Ethernet RJ45 | 17690
| AT-I-M721F/IW White | ATIX | Цветной WIFI домофон FHD с IPS сенсорным экраном 7 дюймов C поддержкой Smart Life, подключение 2 вызывных панелей AHD/TVI/CVI или CVBS, 2 видеокамер AHD/TVI/CVI с разрешением до 2Мп или CVBS, 2 датчиков тревоги и 1 дополнительного монитора (телевизора), адресный интерком на 6 видеодомофонов. Разговор по громкой связи. Соединение с вызывной панелью 4-проводное. Слот microSD до 128Гб, питание ~100-240В или DC12В, потребление 600мA, в режиме ожидания 250мA. Корпус белого цвета. Размеры 188x118x20мм. Подключение по WiFi или Ethernet RJ45 | 17690
| AT-I-M722F/IW White | ATIX | Цветной WIFI домофон FHD с IPS сенсорным экраном 7 дюймов Поддержка Smart Life, детекция двтжения AI ( человека в кадре), DVR (постоянная запись одного канала). Подключение 2 вызывных панелей AHD/TVI/CVI или CVBS, 2 видеокамер AHD/TVI/CVI с разрешением до 2Мп или CVBS, 2 датчиков тревоги и 1 дополнительного монитора (телевизора), адресный интерком на 6 видеодомофонов. Разговор по громкой связи. Соединение с вызывной панелью 4-проводное. Слот microSD до 128Гб, питание ~100-240В или DC12В, потребление 600мA, в режиме ожидания 250мA. Корпус белого цвета. Размеры 188x118x20мм. Подключение по WiFi или Ethernet RJ45 | 18690 | НОВИНКА!
| AT-I-M1011F/IW White | ATIX | Цветной WIFI домофон FHD с IPS сенсорным экраном 10 дюймов C поддержкой Smart Life, подключение 2 вызывных панелей AHD/TVI/CVI или CVBS, 2 видеокамер AHD/TVI/CVI с разрешением до 2Мп или CVBS, 2 датчиков тревоги и 1 дополнительного монитора (телевизора), адресный интерком на 6 видеодомофонов. Разговор по громкой связи. Соединение с вызывной панелью 4-проводное. Слот microSD до 128Гб, питание ~100-240В или DC12В, потребление 600мA, в режиме ожидания 250мA. Корпус белого цвета. Размеры 260 х 160 х 20 мм. Подключение по WiFi или Ethernet RJ45 | 21190
| AT-I-M1011F/IW Black | ATIX | Цветной WIFI домофон FHD с IPS сенсорным экраном 10 дюймов C поддержкой Smart Life, подключение 2 вызывных панелей AHD/TVI/CVI или CVBS, 2 видеокамер AHD/TVI/CVI с разрешением до 2Мп или CVBS, 2 датчиков тревоги и 1 дополнительного монитора (телевизора), адресный интерком на 6 видеодомофонов. Разговор по громкой связи. Соединение с вызывной панелью 4-проводное. Слот microSD до 128Гб, питание ~100-240В или DC12В, потребление 600мA, в режиме ожидания 250мA. Корпус чёрного цвета. Размеры 260 х 160 х 20 мм. Подключение по WiFi или Ethernet RJ45 | 21190
Домофоны CVBS
| AT-I-M710C/T Black | ATIX | Цветной домофон с TFT экраном (1024x600) 7 дюйма. Сенсорные кнопки управления. Подключение вызывных панелей/камер: 2 панели/ 2 камеры. Разговор по громкой связи, не адресный интерком. Соединение с вызывной панелью 4-проводное. Питание: 100-240В/DC12В. Температурный режим: 5℃～50℃. Габаритные размер: 190мм*125мм*22мм. Вес:380гр | 8990
| AT-I-M710C/T White | ATIX | Цветной домофон с TFT экраном (1024x600) 7 дюйма. Сенсорные кнопки управления. Подключение вызывных панелей/камер: 2 панели/ 2 камеры. Разговор по громкой связи, не адресный интерком. Соединение с вызывной панелью 4-проводное. Питание: 100-240В/DC12В. Температурный режим: 5℃～50℃. Габаритные размер: 190мм*125мм*22мм. Вес:380гр | 10090
| AT-I-M711C/T Black | ATIX | Цветной домофон с TFT экраном (1024x600) 7 дюйма. Детектором движения, запись и сенсорные кнопки управления. Подключение вызывных панелей/камер: 2 панели, 2 камеры, 2 датчика тревоги. Разговор по громкой связи, адресный интерком. Соединение с вызывной панелью 4-проводное. Слот microSD до 32 Гб. Питание: 100-240В/DC12В. Температурный режим: 5℃～50℃. Габаритные размер: 190мм*125мм*22мм. Вес:380гр | 9990
| AT-I-M711C/T White | ATIX | Цветной домофон с TFT экраном (1024x600) 7 дюйма Детектором движения, запись и сенсорные кнопки управления. Подключение вызывных панелей/камер: 2 панели, 2 камеры, 2 датчика тревоги. Разговор по громкой связи, адресный интерком. Соединение с вызывной панелью 4-проводное. Слот microSD до 32 Гб. Питание: 100-240В/DC12В. Температурный режим: 5℃～50℃. Габаритные размер: 190мм*125мм*22мм. Вес:380гр | 11390
Домофоны FHD
| AT-I-M711F/T White | ATIX | Цветной домофон FHD с TFT экраном (1024x600) 7 дюймов Детектором движения, запись и сенсорные кнопки управления. Подключение 2 вызывных панелей 1080P AHD/TVI/CVI или CVBS, 2 видеокамер 1080P AHD/TVI/CVI или CVBS с разрешением до 2Мп, 2 датчиков тревоги и 1 дополнительного монитора (телевизора), адресный интерком на 6 видеодомофонов. Разговор по громкой связи. Соединение с вызывной панелью 4-проводное. Слот microSD до 128 Гб, питание ~100-240В или DC12В, потребление 600mA, в режиме ожидания 250mA. Корпус белого цвета. Размеры 188x118x20мм. | 12590
| AT-I-M711F/T Black | ATIX | Цветной домофон FHD с TFT экраном (1024x600) 7 дюймов Детектором движения, запись и сенсорные кнопки управления. Подключение 2 вызывных панелей 1080P AHD/TVI/CVI или CVBS, 2 видеокамер 1080P AHD/TVI/CVI или CVBS с разрешением до 2Мп, 2 датчиков тревоги и 1 дополнительного монитора (телевизора), адресный интерком на 6 видеодомофонов. Разговор по громкой связи. Соединение с вызывной панелью 4-проводное. Слот microSD до 128 Гб, питание ~100-240В или DC12В, потребление 600mA, в режиме ожидания 250mA. Корпус чёрного цвета. Размеры 188x118x20мм. | 11290
| AT-I-M1011F/I White | ATIX | Цветной домофон с FHD IPC сенсорным экраном 10 дюймов Подключение 2 вызывных панелей AHD/TVI/CVI или CVBS, 2 видеокамер AHD/TVI/CVI или CVBS с разрешением до 2Мп, 2 датчиков тревоги и 1 дополнительного монитора (телевизора), адресный интерком на 6 видеодомофонов. Разговор по громкой связи. Соединение с вызывной панелью 4-проводное. Слот microSD до 128 Гб, Питание: 100-240В/DC12В, потребление 600мA, в режиме ожидания 250мA. Корпус белого цвета. Размеры 260 х 160 х 20 мм | 18490
| AT-I-M1011F/I Black | ATIX | Цветной домофон с FHD IPC сенсорным экраном 10 дюймов Подключение 2 вызывных панелей AHD/TVI/CVI или CVBS, 2 видеокамер AHD/TVI/CVI или CVBS с разрешением до 2Мп, 2 датчиков тревоги и 1 дополнительного монитора (телевизора), адресный интерком на 6 видеодомофонов. Разговор по громкой связи. Соединение с вызывной панелью 4-проводное. Слот microSD до 128 Гб, Питание: 100-240В/DC12В, потребление 600мA, в режиме ожидания 250мA. Корпус черного цвета. Размеры 260 х 160 х 20 мм | 18490
Комплекты домофонов CVBS
| AT-I-K410C/T White | ATIX | Комплект: видеодомофон СVBS и видеопанель СVBS. Цветной домофон с TFT экраном 4,3 дюйма и сенсорными кнопками управления, подключение 2 вызывных панелей. Разговор по громкой связи, не адресный интерком. Соединение с вызывной панелью 4-проводное. Питание: 100-240В/DC12В, потребление 8 Вт. Корпус домофона белого цвета. Цветная вызывная панель черного цвета с разрешением 600ТВЛ и углом обзора 110°, с накладным способом установки (в коплекте козырёк и кроштейн для монтажа под углом в 45°). | 10390
| AT-I-K410C/T Black | ATIX | Комплект: видеодомофон СVBS и видеопанель СVBS. Цветной домофон с TFT экраном 4,3 дюйма и сенсорными кнопками управления, подключение 2 вызывных панелей. Разговор по громкой связи, есть интерком. Соединение с вызывной панелью 4-проводное. Питание: 100-240В/DC12В, потребление 8 Вт. Корпус домофона черного цвета. Цветная вызывная панель черного цвета с разрешением 600ТВЛ и углом обзора 110°, с накладным способом установки (в коплекте козырёк и кроштейн для монтажа под углом в 45°). | 10390
| AT-I-K700C/T White | ATIX | Комплект: видеодомофон СVBS и видеопанель СVBS. Цветной домофон с TFT экраном (800x480) 7 дюйма. Механические кнопки управления. Подключение вызывных панелей/камер: 1 панель и 1 камера. Разговор по громкой связи. Соединение с вызывной панелью 4-проводное. Питание: 100-240В/DC12-15В. Температурный режим: -10℃～50℃. Габаритные размер: 175мм*130мм*22мм. Вес:350гр. Корпус домофона белого цвета. Цветная вызывная панель черного цвета с разрешением 600ТВЛ и углом обзора 110°, с накладным способом установки (в комплекте козырёк и кронштейн для монтажа под углом в 45°). Температурный режим: -40℃～50℃. | 9590
| AT-I-K710C/T White | ATIX | Комплект: видеодомофон СVBS и видеопанель СVBS. Цветной домофон с TFT экраном (1024x600) 7 дюйма и сенсорными кнопками управления. Подключение вызывных панелей/камер: 2 панели или 2 камеры. Разговор по громкой связи, не адресный интерком. Соединение с вызывной панелью 4-проводное. Питание: ~100-240В/DC12V. Температурный режим: 5℃～50℃. Корпус домофона белого цвета. Габаритные размер: 190мм*125мм*22мм. Вес:380гр Цветная вызывная панель черного цвета с разрешением 1000ТВЛ и углом обзора 110°, с накладным способом установки (в коплекте козырёк и кроштейн для монтажа под углом в 45°). | 14690
| AT-I-K710C/T Black | ATIX | Комплект: видеодомофон СVBS и видеопанель СVBS. Цветной домофон с TFT экраном (1024x600) 7 дюйма и сенсорными кнопками управления. Подключение вызывных панелей/камер: 2 панели или 2 камеры. Разговор по громкой связи, не адресный интерком. Соединение с вызывной панелью 4-проводное. Питание: ~100-240В/DC12В. Температурный режим: 5℃～50℃. Корпус домофона чёрного цвета. Габаритные размер: 190мм*125мм*22мм. Вес:380гр Цветная вызывная панель черного цвета с разрешением 1000ТВЛ и углом обзора 110°, с накладным способом установки (в коплекте козырёк и кроштейн для монтажа под углом в 45°). | 12890
| AT-I-K711C/T White | ATIX | Комплект: видеодомофон СVBS и видеопанель СVBS. Цветной домофон с TFT экраном (1024x600) 7 дюйма, детектором движения, записью и сенсорными кнопками управления. Подключение вызывных панелей/камер: 2 панели, 2 камеры или 2 датчика тревоги. Разговор по громкой связи, адресный интерком. Соединение с вызывной панелью 4-проводное. Слот microSD до 32 Гб. Питание: ~100-240В/DC12В. Температурный режим: 5℃～50℃. Корпус домофона белого цвета. Габаритные размер: 190мм*125мм*22мм. Вес:380гр Цветная вызывная панель черного цвета с разрешением 1000ТВЛ и углом обзора 110°, с накладным способом установки (в коплекте козырёк и кроштейн для монтажа под углом в 45°). | 15890
| AT-I-K711C/T Black | ATIX | Комплект: видеодомофон СVBS и видеопанель СVBS. Цветной домофон с TFT экраном (1024x600) 7 дюйма, детектором движения, записью и сенсорными кнопками управления. Подключение вызывных панелей/камер: 2 панели, 2 камеры или 2 датчика тревоги. Разговор по громкой связи, адресный интерком. Соединение с вызывной панелью 4-проводное. Слот microSD до 32 Гб. Питание: ~100-240В/DC12В. Температурный режим: 5℃～50℃. Корпус домофона чёрного цвета. Габаритные размер: 190мм*125мм*22мм. Вес:380гр Цветная вызывная панель черного цвета с разрешением 1000ТВЛ и углом обзора 110°, с накладным способом установки (в коплекте козырёк и кроштейн для монтажа под углом в 45°). | 15890
| AT-I-K730C/T Black | ATIX | Комплект: видеодомофон СVBS и видеопанель СVBS. Цветной домофон с TFT экраном 7 дюйма сенсорными кнопками управления. Подключение вызывных панелей/камер: 1 панель и 1 камера. Разговор по громкой связи. Соединение с вызывной панелью 4-проводное. Питание: 100-240В/DC12-15В. Температурный режим: -10℃～50℃. Габаритные размер: 184мм*127мм*22мм. Вес:350гр. Корпус домофона чёрного цвета. Цветная вызывная панель черного цвета с разрешением 1000ТВЛ и углом обзора 110°, с накладным способом установки (в комплекте козырёк и кронштейн для монтажа под углом в 45°). Температурный режим: -40℃～50℃. | 7590 | НОВИНКА!
Комплекты домофонов FHD
| AT-I-K700F/T White | ATIX | Комплект: видеодомофон FHD и видеопанель FHD. Цветной домофон FHD с TFT экраном (1024x600) 7 дюйма. Механические кнопки управления. Подключение 2 вызывных панелей 1080P AHD/TVI/CVI или CVBS, 2 видеокамер 1080P AHD/TVI/CVI или CVBS с разрешением до 2Мп, безадресный интерком. Разговор по громкой связи. Соединение с вызывной панелью 4-проводное. Питание ~100-240В или DC12-15В, максимальное потребление 650мA, в режиме ожидания 100мA. Корпус белого цвета. Размеры 175x130x22мм. Цветная накладная видеопанель черного цвета с CMOS матрицей и камерой с разрешением Full HD 1920x1080. Угол обзора 120°. 4-х проводное подключение к домофону. Подключение всех типов электрозамков (NO/NC). Рабочая температура -40..+50°С. Питание от домофона DC12В (дежурный режим DC5В). | 11890
| AT-I-K711F/T Black | ATIX | Комплект: видеодомофон FHD и видеопанель FHD. Цветной домофон FHD с IPS экраном (1024x600) 7 дюйма. Детектор движения, запись и сенсорные кнопки управления. Подключение 2 вызывных панелей 1080P AHD/TVI/CVI или CVBS, 2 видеокамер 1080P AHD/TVI/CVI или CVBS с разрешением до 2Мп, 2 датчиков тревоги, адресный интерком. Разговор по громкой связи. Соединение с вызывной панелью 4-проводное. Слот microSD до 128 Гб, питание ~100-240В или DC12В, потребление 600мA, в режиме ожидания 250мA. Корпус чёрного цвета. Размеры 188x118x20мм. Цветная накладная видеопанель черного цвета с CMOS матрицей и камерой с разрешением Full HD 1920x1080. Угол обзора 120°. 4-х проводное подключение к домофону. Подключение всех типов электрозамков (NO/NC). Встроенный накопитель заряда. Рабочая температура -30..+50°С. Питание от домофона DC12В. Размер 130*48*19мм. | 17890
| AT-I-K711F/T White | ATIX | Комплект: видеодомофон FHD и видеопанель FHD. Цветной домофон FHD с TFT экраном (1024x600) 7 дюйма. Детектор движения, запись и сенсорные кнопки управления. Подключение 2 вызывных панелей 1080P AHD/TVI/CVI или CVBS, 2 видеокамер 1080P AHD/TVI/CVI или CVBS с разрешением до 2Мп, 2 датчиков тревоги, адресный интерком. Разговор по громкой связи. Соединение с вызывной панелью 4-проводное. Слот microSD до 32 Гб, питание ~100-240В или DC12В, потребление 600мA, в режиме ожидания 250мA. Корпус белого цвета. Размеры 188x118x20мм. Цветная накладная видеопанель черного цвета с CMOS матрицей и камерой с разрешением Full HD 1920x1080. Угол обзора 120°. 4-х проводное подключение к домофону. Подключение всех типов электрозамков (NO/NC). Встроенный накопитель заряда. Рабочая температура -30..+50°С. Питание от домофона DC12В. Размер 130*48*19мм. | 19190
Координатные трубки
| AT-I-H1 White | ATIX | Координатная трубка, для подъездного домофона с 2-х проводной системой подключения. Регулировка громкости вызова: громко - тихо - выключено. Кнопка управления (открытия) замка. Предназначена для работы с координатными системами : Визит, Элтис, Цифрал, Метаком и другие. | 890
Вызывные панели CVBS
| AT-I-D11C Black | ATIX | Накладная видеопанель черного цвета. CMOS матрица с разрешением 1000ТВЛ. Угол обзора 110°. 4-х проводное подключение к домофону и 2 провода для электрозамка. Рабочая температура -30..+50°С. Питание от домофона DC12В. Потребление 3Вт. Размер 140*45*40мм. В комплекте защитный козырёк и кронштейн для монтажа под углом 45°. | 4490
| AT-I-D11C Red | ATIX | Накладная видеопанель красного цвета. CMOS матрица с разрешением 1000ТВЛ. Угол обзора 110°. 4-х проводное подключение к домофону и 2 провода для электрозамка. Рабочая температура -30..+50°С. Питание от домофона DC12В. Потребление 3W. Размер 140*45*40мм. В комплекте защитный козырёк и кронштейн для монтажа под углом 45°. | 4490
| AT-I-D11C Silver | ATIX | Накладная видеопанель серебрянного цвета. CMOS матрица с разрешением 1000ТВЛ. Угол обзора 110°. 4-х проводное подключение к домофону и 2 провода для электрозамка. Рабочая температура -30..+50°С. Питание от домофона DC12В. Потребление 3W. Размер 140*45*40мм. В комплекте защитный козырёк и кронштейн для монтажа под углом 45°. | 4490
Вызывные панели FHD
| AT-I-D21F Black | ATIX | Цветная FHD накладная видеопанель черного цвета CMOS матрица с разрешением Full HD 1920x1080. Переключается в HD и CVBS. Угол обзора 120°. 4-х проводное подключение к домофону. Подключение всех типов электрозамков (NO/NC). Встроенный накопитель заряда. Рабочая температура -30..+50°С. Питание от домофона DC12В. Размер 130*48*19мм. | 6490
| AT-I-D21F Silver | ATIX | Цветная FHD накладная видеопанель серебристого цвета CMOS матрица с разрешением Full HD 1920x1080. Переключается в HD и CVBS. Угол обзора 120°. 4-х проводное подключение к домофону. Подключение всех типов электрозамков (NO/NC). Встроенный накопитель заряда. Рабочая температура -30..+50°С. Питание от домофона DC12В. Размер 130*48*19мм. | 6490
| AT-I-D21F Gold | ATIX | Цветная FHD накладная видеопанель золотого цвета CMOS матрица с разрешением Full HD 1920x1080. Переключается в HD и CVBS. Угол обзора 120°. 4-х проводное подключение к домофону. Подключение всех типов электрозамков (NO/NC). Встроенный накопитель заряда. Рабочая температура -30..+50°С. Питание от домофона DC12В. Размер 130*48*19мм. | 6490
| AT-I-D31F/CKR White | ATIX | Накладная видеопанель с контроллером, белого цвета. Со встроенной кодовой клавиатурой и считывателем Mifare (2 брелока в комплекте). CMOS матрица с разрешением Full HD 1920x1080. Переключается в HD и CVBS. ИК подсветка. 4-х проводное подключение к домофону. подключение всех типов замков (НО и НЗ контакты реле). Рабочая температура -30..+50°С. Питание от блока питания (в комплекте) DC12В. В комплекте 2 брелка MIFARE. | 8390
| AT-I-D31F/CKR Black | ATIX | Накладная видеопанель с контроллером, чёрного цвета. Со встроенной кодовой клавиатурой и считывателем Mifare (2 брелока в комплекте). CMOS матрица с разрешением Full HD 1920x1080. Переключается в HD и CVBS. ИК подсветка. 4-х проводное подключение к домофону. подключение всех типов замков (НО и НЗ контакты реле). Рабочая температура -30..+50°С. Питание от блока питания (в комплекте) DC12В. В комплекте 2 брелка MIFARE. | 9090
| AT-I-D41F/CKR | ATIX | Накладная видеопанель с контроллером Со встроенной кодовой клавиатурой и считывателем Mifare (2 брелока в комплекте). CMOS матрица с разрешением Full HD 1920x1080. Переключается в HD и CVBS. ИК подсветка. 4-х проводное подключение к домофону. Подключение всех типов замков (НО и НЗ контакты реле).Угол обзора 130°. Рабочая температура -40..+50°С. Питание от блока питания (в комплекте) DC12В. В комплекте 2 брелка MIFARE. При подключении к монитору работает без дополнительного БП. Возможна автономная работа без монитора, при подключении внешнего БП ( в комплекте) | 9790 | НОВИНКА!
Адаптер WiFi
| AT-I-A1/W Black | ATIS | Адаптер для подключения панели вызова домофона к сети Интернет. Создает с аналоговой/CVI/TVI/AHD видеодомофонией IP-систему с переадресацией входящего звонка на мобильный телефон. Поддержка устройств на iOS и Android; Приложение Smart Life ; Возможность удаленно открыть электрозамок с телефона; Поддержка Ethernet и Wi-Fi; Поддержка нескольких пользователей; Поддержка до 2-х панелей вызова и видеодомофонов; Поддержка до 2-х видеокамер; Разрешение видеодомофонии до 1080p; Для создания IP-домофонии не нужен даже видеодомофон, достаточно лишь обычной аналоговой видеопанели или видеокамеры. Питание: DC 12В / 2А. Размеры: 140 x 90 x 25 мм | 8390

## 8. БП
Прайс-лист
Фото | Модель |  | Бренд | Описание | Цена
Блоки питания
1А
| BGP-121 |  | Full Energy | Блок питания импульсный, 12В, 1А Пластиковый корпус. Вход: ~220В, сетевой шнур с вилкой в розетку. Выход: 12В/1А | 390
| PS-501 |  | Full Energy | Блок питания импульсный, USB, 5В, 1.5А Пластиковый корпус. Uвых=5B, Iном=1А, Iмакс.=1,5А. . Вес 0,06 кг. Малогабаритный блок питания на 5В, розеточного типа c выходом под разъём USB Type-A. Подходит для камеры AI-262 и других устройств с питание 5В , например HOME камер Dahua, Hikvision, EZVIZ, IMOU | 290
| AT-PS-12015Р |  | ATIX | Блок питания импульсный, малогаборитный, 12В, 1А Пластиковый корпус. Для монтажа в подрозетник. Вход: ~220В, сетевой шнур с вилкой в розетку. Выход: 12В/1.5А. Длина кабеля: 40 см (от БП до разъема) + 40 см (от БП до вилки). IP43. Размеры 43х40х27мм. С вилкой питания 220В и с выходным разъёмом 12В | 740
| AT-PS-12015РW |  | ATIX | Блок питания импульсный, малогаборитный, 12В, 1,5А, влагозащищённый IP66 Пластиковый корпус. Для монтажа в подрозетник. Вход: ~220В. Выход: 12В/1.5А. Длина кабеля: 40 см (от БП до разъема) + 40 см (от БП до вилки). Размеры 43х40х27мм. С вилкой питания 220В и с выходным разъёмом 12В | 790
| BGP-12-36/20 Prime |  | Full Energy | Блок питания импульсный, 12-36В, 1,7А Выход: DC 12-36В/1.7А, клеммник; вход: ~ 86-264B, DC 110-380B; клеммник; пластиковый перфорированный корпус. Регулировка выходного напряжения 11,8-37,5В. Размеры:84x53x25мм Prime это: многооборотный подстроечный резистор; 100% автоматическая защита выхода; термостабилизация выходного напряжения; внешнее управление напряжением/выключением;индикация работы 3-мя светодиодами; информационный OC выход наличия сети; три типа защиты по входу - варисторный, плавкий предохранитель, ШИМ; рабочая температура - 25 ºC to + 70 ºC; гарантия 5 лет. Возможность крепления на DIN рейку ( опциональные крепления). Гарантия 5 лет. | 950
| AT-PS-4801P |  | ATIX | Блок питания импульсный, 48В, 1А Пластиковый корпус. Вход: ~220В, сетевой шнур с вилкой в розетку. Выход: 48-52В/1А. С вилкой питания 220В и с выходным разъёмом. Для PoE коммутаторов и NVR со встроенным PoE | 1290
| LI60-20B48PR2 |  | MORNSUN | Блок питания промышленныйй, 48В, 1.25А Пластиковый корпус на DIN рейку. Вход: ~86-264В,. Выход: 48В/1.25А/60Вт. Рабочая температура -40℃ to +70℃. Размеры: 92.66 x 52 x 58. Для PoE коммутаторов. | 2390
2А
| AT-PS-1202PB |  | ATIX | Блок питания импульсный, 12В, 2А Пластиковый корпус-бокс. Вход: ~220В, клеммник; выход: 12В/2А, разъем питания; корпус с креплением на стену. Размеры 130х78х40мм. Без вилки питания 220В, с выходным разъёмом 12В | 760
| BGP-122Pro |  | Full Energy | Блок питания импульсный, 12В, 2А Пластиковый корпус. Вход: ~220В, сетевой шнур с вилкой в розетку. Выход: 12В/1А. С вилкой питания 220В и с выходным разъёмом 12В | 530
| AT-PS-4802P |  | Full Energy | Блок питания импульсный, 48В, 2А Пластиковый корпус. Вход: ~220В, сетевой шнур с вилкой в розетку. Выход: 48-52В/2А. С вилкой питания 220В и с выходным разъёмом. Для PoE коммутаторов и NVR со встроенным PoE | 1940
| LI120-23B48R3 |  | MORNSUN | Блок питания промышленныйй, 48-53В, 2.5А Металлический корпус на DIN рейку. Вход: ~86-264В,. Выход: 48-53В/2.5А/120Вт. Рабочая температура -40℃ to +70℃. Размеры: 125 x 87.5 x 32. Вес: 400г. Для PoE коммутаторов. | 3790
3А
| AT-PS-1203М (V1) |  | ATIX | Блок питания импульсный, 12В, 3А Вход: ~110В ± 15% / ~220В ± 15%, изменяемый переключателем, клеммник; выход: 12В/3А, клеммник; металлический перфорированный корпус. Защита: от короткого замыкания, перегрузки, перегрева.Регулировка выходного напряжения 10,8-13,2В. Размеры: 110х75х38мм. Диапазон рабочих температур: -10…+50 | 690
| BGP-12-36/40 Prime |  | Full Energy | Блок питания импульсный, выход: DC 12-36В/3.4А, клеммник; вход: ~ 86-264B, DC 110-380B; клеммник; пластиковый перфорированный корпус. Регулировка выходного напряжения 11,8-37,5В. Размеры:101x58x29мм Prime это: многооборотный подстроечный резистор; 100% автоматическая защита выхода; термостабилизация выходного напряжения; внешнее управление напряжением/выключением;индикация работы 3-мя светодиодами; информационный OC выход наличия сети; три типа защиты по входу - варисторный, плавкий предохранитель, ШИМ; рабочая температура - 25 ºC to + 70 ºC; гарантия 5 лет. Возможность крепления на DIN рейку ( опциональные крепления) | 1390
| BGP-123 Prime |  | Full Energy | Блок питания импульсный, серии Prime, выход: 12В/3А, разъем питания; вход: ~220, сетевой шнур с вилкой в розетку. Размер 95x31x43мм Prime это: минимальная мощность холостого хода; минимальные шум и пульсации на выходе; три типа защиты по входу - варисторный, плавкий предохранитель, ШИМ; рабочая температура - 25 ºC to + 70 ºC; гарантия 3 года. | 1190
| AT-PS-1203P (V1) |  | ATIX | Блок питания импульсный, 12В, 3А Пластиковый корпус. Вход: ~220В, сетевой шнур с вилкой в розетку. Выход: 12В/3А. С вилкой питания 220В и с выходным разъёмом 12В | 850
5А
| AT-PS-1205М (E1) |  | ATIX | Блок питания импульсный, выход: 12В/5А, клеммник; вход: ~220, клеммник; металлический перфорированный корпус. Регулировка выходного напряжения 10,8-13,2В. Размеры: 110х78х35мм Диапазон рабочих температур: -10…+60 | 750
| AT-PS-1205М (V1) |  | ATIX | Блок питания импульсный, 12В, 5А Вход: ~110В ± 15% / ~220В ± 15%, изменяемый переключателем, клеммник; двухканальный, выход: 12В/5А, клеммник; металлический перфорированный корпус. Защита: от короткого замыкания, перегрузки, перегрева.Регулировка выходного напряжения 10,8-13,2В. Размеры: 110х78х35мм. Диапазон рабочих температур: -10…+60 | 950
| BGP-12-36/60 Prime |  | Full Energy | Блок питания импульсный, выход: DC 12-36В/5А, клеммник; вход: ~ 86-264B, DC 110-380B; клеммник; пластиковый перфорированный корпус. Регулировка выходного напряжения 11,8-37,5В. Размеры: 112x70x37мм Prime это: многооборотный подстроечный резистор; 100% автоматическая защита выхода; термостабилизация выходного напряжения; внешнее управление напряжением/выключением;индикация работы 3-мя светодиодами; информационный OC выход наличия сети; три типа защиты по входу - варисторный, плавкий предохранитель, ШИМ; рабочая температура - 25 ºC to + 70 ºC; гарантия 5 лет. Возможность крепления на DIN рейку (опциональные крепления) | 2290
| AT-PS-1205Р (E1) |  | ATIX | Блок питания импульсный, серии Lite, выход: 12В/5А, разъем питания; вход: ~220, сетевой шнур с вилкой в розетку. | 890
| AT-PS-1205Р (V1) |  | ATIX | Блок питания импульсный, серии Pro, выход: 12В/5А, разъем питания; вход: ~220, сетевой шнур с вилкой в розетку. | 990
| LIF240-10B48R2S |  | MORNSUN | Блок питания промышленныйй, 48-53В, 5А Металлический корпус на DIN рейку. Вход: ~86-264В,. Выход: 48-53В/5А/240Вт. Рабочая температура -40℃ to +70℃. Размеры: 124 x 54 x 110. Вес: 600г. Для PoE коммутаторов. | 6490
| BG-125/4 |  | Full Energy | Блок питания импульсный, выход: 12В/5А, клеммник; вход: ~220, клеммник; металлический корпус с крышкой и замком. 4 канала нагрузки, отдельные фильтры, отдельные предохранители по 1.25А на каждый канал. Размеры: 163х163х48мм Диапазон температур: -10…+50. | 2810
8А
10А
| BG-1210/9 |  | Full Energy | Блок питания импульсный, выход: 12В/10А, клеммник; вход: ~220, клеммник; металлический корпус с крышкой и замком. 9 каналов нагрузки, отдельные фильтры, отдельные предохранители по 1А на каждый канал. Размеры: 316х206х52мм Диапазон температур: -10…+50. | 2990
| AT-PS-1210M (E1) | BGM-1210Lite | ATIX | Блок питания импульсный, двухканальный, выход: 12В/10А, клеммник; вход: ~220, клеммник; металлический перфорированный корпус. Регулировка выходного напряжения 10,8-13,2В. Размеры: 199х98х42мм Диапазон рабочих температур: -20…+60 | 990
| AT-PS-1210М (V1) |  | ATIX | Блок питания импульсный, двухканальный, выход: 12В/10А, клеммник; вход: ~220, клеммник; металлический перфорированный корпус. Регулировка выходного напряжения 10,8-13,2В. Размеры: 199х98х42мм Диапазон рабочих температур: -20…+60 | 1450
| LIF480-10B48R2 |  | MORNSUN | Блок питания промышленныйй, 48-53В, 10А Металлический корпус на DIN рейку. Вход: ~86-264В,. Выход: 48-53В/10А/480Вт. Рабочая температура -40℃ to +70℃. Размеры: 131.5 x 48 x 125. Вес: 980г. Для PoE коммутаторов. | 13990
15А
| AT-PS-1215M (E1) |  | ATIX | Блок питания импульсный, двухканальный, выход: 12В/15А, клеммник; вход: ~220, клеммник; металлический перфорированный корпус. Регулировка выходного напряжения 10,8-13,2В. Размеры: 199х98х42мм Диапазон рабочих температур: -20…+60 | 1350
20А
| AT-PS-1220М (E1) | BGM-1220Lite | ATIX | Блок питания импульсный, 12В, 20А Вход: ~110В ± 15% / ~220В ± 15%, изменяемый переключателем, клеммник; двухканальный, выход: 12В/20А, клеммник; металлический перфорированный корпус. Защита: от короткого замыкания, перегрузки, перегрева.Регулировка выходного напряжения 10,8-13,2В. Размеры: 200х110х50мм. Диапазон рабочих температур: -20…+60 | 1590
| BG-1220/18 |  | Full Energy | Блок питания импульсный, 12В, 20А, 18 каналов нагрузки Вход: ~110В ± 15% / ~220В ± 15%, изменяемый переключателем, клеммник; выход: 12В/20А, клеммник; 18 каналов нагрузки, отдельные фильтры, отдельные самовостанавливающиеся предохранители по 1А на каждый канал; металлический корпус с крышкой и замком. Размеры: 316х206х52мм Диапазон температур: -10…+50. | 4790
ББП 3А | [5 empty] | совместимые АКБ
| AT-PSR-1203MB-7 |  | ATIX | Бесперебойный блок питания, 12B, 3А Металлический корпус с крышкой и замком; вход: ~220В, клеммник; выход: 12В/3А, клеммник; стабилизация напряжения, защита от глубокого разряда. Возможна установка аккумулятора 1,2Ah, 2.2Ah, 4Ah, 7Ah. Старое название (BBP-3A). | 2690 | FEP-127 | ABP7-12L | FEP-124 | FEP-122
| AT-PSR-1203PB-7 |  | ATIX | Бесперебойный блок питания, 12В, 3А Пластиковый корпус с крышкой; вход: ~220В, клеммник; выход: 12В/3А, клеммник; Защита от перенапряжения, КЗ, перегрузки по току, а также защита заряда/разряда аккумулятора. Возможна установка аккумулятора 1,2Ah, 2.2Ah, 4Ah, 7Ah. Размеры: 210 х 155 х 90 мм. (старое название: BBG-123, BBGP-123) | 2390 | FEP-127 | ABP7-12L | FEP-124 | FEP-122
ББП 4А | [5 empty] | совместимые АКБ
| AT-PSR-1204MB-7 |  | Full Energy | Бесперебойный блок питания, 12B, 4А Металлический корпус с крышкой и замком; вход: ~220В, клеммник; выход: 12В/4А, клеммник; стабилизация напряжения, защита от глубокого разряда. Возможна установка аккумулятора 1,2Ah, 2.2Ah, 4Ah, 7Ah. Размеры: 203 х 165 х 75 мм | 2890 | FEP-127 | ABP7-12L
| AT-PSR-1204MB-V4-7 |  | Full Energy | Бесперебойный блок питания, 12B, 4А, 4 канала нагрузки Металлический корпус с крышкой и замком; вход: ~220В, клеммник; выход: 12В/4А, клеммник; 4 канала нагрузки с самовосстанавливающимися предохранителями, стабилизация напряжения, защита от глубокого разряда. Возможна установка аккумулятора 1,2Ah, 2.2Ah, 4Ah, 7Ah. Размеры: 203 х 165 х 75 мм | 3770 | FEP-127 | ABP7-12L
ББП 5А | [5 empty] | совместимые АКБ
| AT-PSR-1205MB-7 |  | ATIX | Бесперебойный блок питания, 12B, 5А Металлический корпус с крышкой и замком; вход: ~220В, клеммник; выход: 12В/5А, клеммник; стабилизация напряжения, защита от глубокого разряда. Возможна установка аккумулятора 1,2Ah, 2.2Ah, 4Ah, 7Ah. Старое название (BBG-125, BBP-5A). | 3490 | FEP-127 | ABP7-12L
| AT-PSR-1205PB-7 |  | ATIX | Бесперебойный блок питания, 12В, 5А Пластиковый корпус с крышкой; вход: ~220В, клеммник; выход: 12В/5А, клеммник; Защита от перенапряжения, КЗ, перегрузки по току, а также защита заряда/разряда аккумулятора. Возможна установка аккумулятора 1,2Ah, 2.2Ah, 4Ah, 7Ah. Размеры: 210 х 155 х 90 мм. Старое название BBGP-125 | 3290 | FEP-127 | ABP7-12L
ББП 10 | [5 empty] | совместимые АКБ
| AT-PSR-1210MB-V8-18 |  | Full Energy | Бесперебойный блок питания, 12B, 10А, 8 каналов нагрузки Металлический корпус с крышкой и замком; вход: ~220В, клеммник; выход: 12В/4А, клеммник; 8 каналов нагрузки с самовосстанавливающимися предохранителями, стабилизация напряжения, защита от глубокого разряда. Возможна установка аккумулятора 1,2Ah, 2.2Ah, 4Ah, 7Ah, 18Ah (Переходник 7-12 в комплекте). Размеры: 203 х 165 х 75 мм | 6480 | FEP-127 | ABP7-12L | FEP-124 | FEP-122 | ABP18-12L
| AT-PSR-1210PB-18 |  | ATIX | Бесперебойный блок питания, 12В, 10А, 2 канала нагрузки Пластиковый корпус с крышкой; вход: ~220В, клеммник; выход: 12В/10А, клеммник; Защита от перенапряжения, КЗ, перегрузки по току, а также защита заряда/разряда аккумулятора. Возможна установка аккумулятора 1,2Ah, 2.2Ah, 4Ah, 7Ah, 18Ah (Переходник 7-12 в комплекте). Размеры: 300 х 380 х 110 мм. Старое название BBGP-1210 | 6190 | FEP-127 | ABP7-12L | FEP-124 | FEP-122 | ABP18-12L

## 9. АКБ
Прайс-лист
Фото | Модель | Бренд | Описание | Цена
Аккумуляторные батареи
Срок службы 3-5 лет
| ABP7-12L | I-BATTERY | Аккумуляторная батарея 7Aч/12В. Свинцово-кислотная, необслуживаемая, выполнена по технологии AGM (Absorbent Glass Mat). Размеры:151х65х98мм (ДхШхВ). Вес: 2,1 кг. Применяется для установки в бесперебойные блоки питания, системы аварийного оповещения, системы контроля доступа, системы охранно-пожарной сигнализации, компьютерные бесперебойники (UPS), детские электромобили, в составе преобразователей и т.п. Гарантия 12 месяцев. Количество АКБ в одной упаковке 8 шт. | 970
| ABP18-12L | I-BATTERY | Аккумуляторная батарея 18Aч/12В. Свинцово-кислотная, необслуживаемая, выполнена по технологии AGM (Absorbent Glass Mat). Размеры:181х77х167мм (ДхШхВ). Вес: 4 кг. Применяется для установки в бесперебойные блоки питания, системы аварийного оповещения, системы контроля доступа, системы охранно-пожарной сигнализации, компьютерные бесперебойники (UPS), детские электромобили, в составе преобразователей и т.п. Гарантия 12 месяцев. Количество АКБ в одной упаковке 4 шт. | 2090
Срок службы 5 лет
| FEP-128 | Full Energy | Аккумуляторная батарея 0,8Aч/12В. Свинцово-кислотная, необслуживаемая, выполнена по технологии AGM (Absorbent Glass Mat). Размеры: 96х25х62мм (ДхШхВ). Вес: 0,34 кг. Применяется для установки в бесперебойные блоки питания, системы аварийного оповещения, системы контроля доступа, системы охранно-пожарной сигнализации, компьютерные бесперебойники (UPS), детские электромобили, в составе преобразователей и т.п. Гарантия 12 месяцев. Количество АКБ в одной упаковке 30 шт. | 580
| FEP-121 | Full Energy | Аккумуляторная батарея 1,2Aч/12В. Свинцово-кислотная, необслуживаемая, выполнена по технологии AGM (Absorbent Glass Mat). Размеры: 97х43х52мм (ДхШхВ). Вес: 0,55 кг. Применяется для установки в бесперебойные блоки питания, системы аварийного оповещения, системы контроля доступа, системы охранно-пожарной сигнализации, компьютерные бесперебойники (UPS), детские электромобили, в составе преобразователей и т.п. Гарантия 12 месяцев. Количество АКБ в одной упаковке 20 шт. | 530
| FEP-122 | Full Energy | Аккумуляторная батарея 2,2Aч/12В. Свинцово-кислотная, необслуживаемая, выполнена по технологии AGM (Absorbent Glass Mat). Размеры: 179х35х66мм (ДхШхВ). Вес: 0,92 кг. Применяется для установки в бесперебойные блоки питания, системы аварийного оповещения, системы контроля доступа, системы охранно-пожарной сигнализации, компьютерные бесперебойники (UPS), детские электромобили, в составе преобразователей и т.п. Гарантия 12 месяцев. Количество АКБ в одной упаковке 10 шт. | 780
| FEP-124 | Full Energy | Аккумуляторная батарея 4Aч/12В. Свинцово-кислотная, необслуживаемая, выполнена по технологии AGM (Absorbent Glass Mat). Размеры: 90х70х105мм (ДхШхВ). Вес: 1,43 кг. Применяется для установки в бесперебойные блоки питания, системы аварийного оповещения, системы контроля доступа, системы охранно-пожарной сигнализации, компьютерные бесперебойники (UPS), детские электромобили, в составе преобразователей и т.п. Гарантия 12 месяцев. Количество АКБ в одной упаковке 10 шт. | 910
| FEP-127 | Full Energy | Аккумуляторная батарея 7Aч/12В. Свинцово-кислотная, необслуживаемая, выполнена по технологии AGM (Absorbent Glass Mat). Размеры: 151х65х98мм (ДхШхВ). Вес: 2,1 кг. Применяется для установки в бесперебойные блоки питания, системы аварийного оповещения, системы контроля доступа, системы охранно-пожарной сигнализации, компьютерные бесперебойники (UPS), детские электромобили, в составе преобразователей и т.п. Гарантия 12 месяцев. Количество АКБ в одной упаковке 8 шт. | 1200
| FEP-129 | Full Energy | Аккумуляторная батарея 9Ач/12В. Свинцово-кислотная, необслуживаемая, выполнена по технологии AGM (Absorbent Glass Mat). Размеры: 151х65х98мм (ДхШхВ). Вес: 2,7 кг. Применяется для установки в бесперебойные блоки питания, системы аварийного оповещения, системы контроля доступа, системы охранно-пожарной сигнализации, компьютерные бесперебойники (UPS), детские электромобили, в составе преобразователей и т.п. Гарантия 12 месяцев. Количество АКБ в одной упаковке 8 шт. | 1680
| FEP-1218 | Full Energy | Аккумуляторная батарея 18Aч/12В. Свинцово-кислотная, необслуживаемая, выполнена по технологии AGM (Absorbent Glass Mat). Размеры:181х77х167мм (ДхШхВ). Вес: 5,3 кг. Применяется для установки в бесперебойные блоки питания, системы аварийного оповещения, системы контроля доступа, системы охранно-пожарной сигнализации, компьютерные бесперебойники (UPS), детские электромобили, в составе преобразователей и т.п. Гарантия 12 месяцев. Количество АКБ в одной упаковке 4 шт. | 3270

## 10. Коммутаторы и сетевые устр.
Прайс-лист
Фото | Модель |  | Бренд | Описание | Цена
Коммутаторы и сетевые акссесуары
ATIX
| AT-NS-8G (F) | NS-1008 | ATIX | 8 портовый гигабитный неуправляемый коммутатор 8 портов x10/100/1000 Base-TX ; IEEE 802.3i, IEEE 802.3u, IEEE 802.3x, IEEE 802.3ab; Коммутационная способность: 16Гбит/с; Таблица MAC-адресов: 4K; Питание :DC 12B/0.5A ; Размеры: 125мм×75мм×27мм; Блок питания в комплекте. | 2290
| AT-NS-4P2-60 (B) | PoE-1006-4P/250m | ATIX | 6 портовый РoЕ коммутатор неуправляемый 4 порта x10/100 Base-T (Питание PoE) 2 порта x10/100 Base-T (Uplink); IEEE802.3af/IEEE802.3at; Расстояние до потребителя PoE до 250м; Бюджет РoЕ: 60 Вт; Таблица MAC-адресов: 2K; Питание :DC 48~57В; Размеры: 135мм×90мм×26мм; Блок питания в комплекте. | 3390
| AT-NS-4P2-60 (F) | PoE-2006-4P/250m | ATIX | 6 портовый РoЕ коммутатор неуправляемый с функцией watchdog 4 порта x10/100 Base-T (Питание PoE) 2 порта x10/100 Base-T (Uplink); IEEE802.3af/IEEE802.3at; Коммутационная способность: 1,2 Гбит/с. Режимы: VLAN, CCTV, AI-POE(watchdog), QoS Расстояние до потребителя PoE до 250м; Бюджет РoЕ: 60 Вт; Таблица MAC-адресов: 2K; Питание :DC 48~57В; Размеры: 125мм×75мм×27мм; Блок питания в комплекте. | 3190
| AT-NS-8P2-120 (B) | PoE-1010-8P/250m | ATIX | 10 портовый РoЕ коммутатор неуправляемый 8 портов x10/100 Base-TX (Питание PoE), 2 порта x10/100 Base-TX (Uplink); IEEE802.3af/IEEE802.3at; Расстояние до потребителя PoE до 250м; Бюджет РoЕ: 120 Вт; Таблица MAC-адресов: 2K; Питание :DC 48~57В; Размеры: 209мм×96мм×27мм; Блок питания в комплекте. | 5990
| AT-NS-8P2-96 (F) | PoE-2010-8P/250m | ATIX | 10 портовый РoЕ коммутатор неуправляемый с функцией watchdog 8 портов x10/100 Base-TX (Питание PoE), 2 порта x10/100 Base-TX (Uplink); IEEE802.3af/IEEE802.3at; Коммутационная способность: 2 Гбит/с. Режимы: VLAN, CCTV, AI-POE(watchdog), QoS Расстояние до потребителя PoE до 250м; Бюджет РoЕ: 96 Вт; Таблица MAC-адресов: 2K; Питание :DC 48~57В; Размеры: 184мм×794мм×27мм; Блок питания в комплекте. | 5490
| AT-NS-8GP-2GS-96 (F) |  | ATIX | 10 портовый гигабитный РoЕ коммутатор с 2 SFP 8 портов x10/100/1000 Base-T (Питание PoE), 2 порта 1000Base-X SFP Uplink ; IEEE802.3af/IEEE802.3at; Коммутационная способность: 20 Гбит/с. Режимы: VLAN, CCTV, AI-POE(watchdog), QoS Расстояние до потребителя PoE до 250м; Бюджет РoЕ: 96 Вт; Питание :DC 48~57В; Размеры: 184мм×794мм×27мм; Блок питания в комплекте. | 9590
| AT-NS-16P2G-1GS-250 (B) | PoE-1018-16P-1S/250 | ATIX | 19 портовый РoЕ коммутатор неуправляемый 16 портов 10/100 Мбит/с PoE, 2 порта 10/100/1000 Мбит/c UPLINK, 1 порт 1000 Мбит/c SFP • Автоматическое определение MDI/MDIX на всех портах • Ethernet/Fast Ethernet: полный дуплекс/ полудуплекс • Поддержка стандартов PoE IEEE 802.3af • Подача питания на устройство: до 15.4 Вт • Максимальная мощность: 240 Вт (48V, 5A) • Количество портов PoE: 16 • Напряжение PoE на каждом порту: 48В • Расстояние до потребителя PoE до 250м • Таблица MAC-адресов: 4K. НЕ в стойку. | 15990
| PoE-10018-16P-2S |  | ATIS | 19 портовый РoЕ коммутатор неуправляемый 16 портов 10/100/1000 Мбит/с PoE, 2 порта 10/100/1000 Мбит/c UPLINK, 2 порта 1000 Мбит/c SFP • Автоматическое определение MDI/MDIX на всех портах • Ethernet/Fast Ethernet: полный дуплекс/ полудуплекс • Поддержка стандартов PoE IEEE 802.3af и PoE IEEE 802.3at • Подача питания на устройство: до 30 Вт • Максимальная мощность: 240 Вт (48V, 5A) • Количество портов PoE: 16 • Напряжение PoE на каждом порту: 48В • Расстояние до потребителя PoE до 100м • Таблица MAC-адресов: 4K. В стойку. СтаРoЕ название (PoE-1018-16P-2S) | 23690
| AT-NS-16P2G-1GS-150 (F) | PoE-2018-16P-1S/250m | ATIX | 16 портовый РoЕ коммутатор с 2 Uplink и 1 SFP 16 портов 10/100Base-Tx PoE RJ45 , 2 порта 10/100/1000 Base-T RJ-45 Uplink, 1 комбо порт 1000Base-X SFP Uplink ; IEEE802.3af, IEEE 802.3at. Количество портов PoE: 16, максимальная мощность PoE на одном порту: 30 Вт. Бюджет РoЕ: 150Вт. Режимы работы: AI Extend(CCTV),AI VLAN, AI-POE(watchdog), AI QoS . Расстояние передачи: 0~100м (не вкл.AI Extend ), 250м (Вкл. режим AI Extend, с 1 по 8 порты 10Мбит/с). Пропускная способность: 7,2Гбит/с, Скорость передачи пакетов: 5,4Мбит/с, таблица MAC-адресов: 8K. Питание AC100-240В. Температурный режим: 0℃～45℃. Габаритные размер (ДxШxВ) : 285мм * 180мм * 44мм. Установка в стойку (крепление в комплекте). Вес:2.1кг | 15190
| AT-NS-16P2G-2GS/L2-150 (F) | PoE-3018-16P-2S/L2 | ATIX | 16 портовый РoЕ коммутатор L2 с 2 Uplink и 2 SFP 16 портов 10/100Base-Tx PoE RJ45 , 2 порта 10/100/1000 Base-T RJ-45 Uplink, 2 комбо порта 1000Base-X SFP Uplink ; 1 порт консольный; IEEE802.3af, IEEE 802.3at. Количество портов PoE: 16, максимальная мощность PoE на одном порту: 30 Вт. Бюджет РoЕ: 150Вт.. Режимы работы: AI Extend(CCTV),AI VLAN, AI-POE(watchdog), AI QoS . Расстояние передачи: 0~100м (не вкл.AI Extend ), 250м (Вкл. режим AI Extend, с 1 по 8 порты 10Мбит/с). Пропускная способность: 7,2Гбит/с, Скорость передачи пакетов: 5,36Мбит/с, таблица MAC-адресов: 8K. Питание AC100-240В. Температурный режим: 0℃～45℃. Габаритные размер (ДxШxВ) : 440мм * 180мм * 44мм. Установка в стойку (крепление в комплекте). Вес:2.8кг. Поддержа удалённого управления через модуль AGM-1 | 21990
| AT-NS-24P2G-250 (B) | PoE-1026-24P/250 | ATIX | 24 портовый РoЕ коммутатор неуправляемый 24 порта 10/100 Мбит/с PoE, 2 порта 10/100/1000 Мбит/с UPLINK. • Автоматическое определение MDI/MDIX на всех портах • Ethernet/Fast Ethernet: полный дуплекс/ полудуплекс • Поддержка стандартов PoE IEEE 802.3af • Подача питания на устройство: до 15.4 Вт • Максимальная мощность: 450 Вт (48V, 9.3A) • Количество портов PoE: 24 • Напряжение PoE на каждом порту: 48В • Расстояние до потребителя PoE до 250м • Таблица MAC-адресов: 4K. НЕ в стойку. | 21990
| AT-NS-24GP2G-2GS-450 (B) | PoE-10026-24P-2S | ATIX | 28 портовый РoЕ коммутатор неуправляемый 24 порта 10/100/1000 Мбит/с PoE, 2 порта 10/100/1000 Мбит/с UPLINK, 2 порта 1000 Мбит/с SFP • Автоматическое определение MDI/MDIX на всех портах • Ethernet/Fast Ethernet: полный дуплекс/ полудуплекс • Поддержка стандартов PoE IEEE 802.3af и PoE IEEE 802.3at • Подача питания на устройство: до 30 Вт • Максимальная мощность: 450 Вт (48V, 9.3A) • Количество портов PoE: 24 • Напряжение PoE на каждом порту: 48В • Расстояние до потребителя PoE до 100м • Таблица MAC-адресов: 4K. В стойку. | 38990
| AT-NS-24P2G-1GS-230 (F) |  | ATIX | 24 портовый РoЕ коммутатор с 1 SFP 24 портов 10/100Base-Tx PoE RJ45 , 2 порта 10/100/1000 Мбит/с UPLINK, 1 комбо порт 1000Base-X SFP Uplink ; IEEE802.3af, IEEE 802.3at. Количество портов PoE: 24, максимальная мощность PoE на одном порту: 30 Вт. Бюджет РoЕ: 230 Вт. Режимы работы: AI Extend(CCTV) ,AI- VLAN, AI-POE, AI QoS. Расстояние передачи: 0~100м (не вкл.AI Extend ), 250м (Вкл. режим AI Extend, с 1 по 8 порты 10Мбит/с). Пропускная способность: 8,8Гбит/с, Скорость передачи пакетов: 6.5Мбит/с, таблица MAC-адресов: 8K. Питание AC100-240В. Температурный режим: 0℃～45℃. Габаритные размер (ДxШxВ) : 440мм 180мм 44мм. Установка в стойку (крепление в комплекте). Вес:2.9кг. Поддержа удалённого управления через модуль AGM-1 | 22290
| AT-NS-24GP-2GS/L2-230 (F) | PoE-30024-24P-2S/L2 | ATIX | 24 портовый гигабитный РoЕ коммутатор L2 с 2 SFP 24 портов 10/100/1000Base-T PoE RJ45 , 2 порта 1000Base-X SFP Uplink ; 1 порт консольный; IEEE802.3af, IEEE 802.3at. Количество портов PoE: 24, максимальная мощность PoE на одном порту: 30 Вт. Бюджет РoЕ: 230 Вт. Режимы работы: AI Extend(CCTV) ,AI- VLAN, AI-POE, AI QoS. Расстояние передачи: 0~100м (не вкл.AI Extend ), 250м (Вкл. режим AI Extend, с 1 по 8 порты 10Мбит/с). Пропускная способность: 52Гбит/с, Скорость передачи пакетов: 38.7Мбит/с, таблица MAC-адресов: 8K. Питание AC100-240В. Температурный режим: 0℃～45℃. Габаритные размер (ДxШxВ) : 440мм * 180мм * 44мм. Установка в стойку (крепление в комплекте). Вес:2.9кг. Поддержа удалённого управления через модуль AGM-1 (ранее назывался AT-NS-24GP2G-2GS/L2-230) | 32190
| AT-NS-24G-4GS/L3 (F) | NS-50024-4S/L3 | ATIX | 24 портовый гигабитный коммутатор L3 с 4 SFP 24 порта 10/100/1000Base-T RJ45 , 4 порта 10Гб Base-X SFP+; 1 порт консольный. Поддержка : 802.1Q VLAN, MAC VLAN, IP VLAN . Пропускная способность: 128Гбит/с, Скорость передачи пакетов: 95,2Мбит/с, таблица MAC-адресов: 12K. Питание AC100-240В. Температурный режим: 0℃～45℃. Габаритные размер (ДxШxВ) : 440мм * 320мм * 44мм. Установка в стойку (крепление в комплекте). Вес:4.2кг. Поддержа удалённого управления через модуль AGM-1 | 34990
| AT-NS-48G-4TGS/L3 | NS-50048-4S/L3 | ATIX | 48 портовый гигабитный коммутатор L3 с 4 SFP 48 порта 10/100/1000Base-T RJ45 , 4 порта 10Гб Base-X SFP+; 1 порт консольный. Поддержка : 802.1Q VLAN, MAC VLAN, IP VLAN, QOS. Пропускная способность: 176Гбит/с, Скорость передачи пакетов: 130,9Мбит/с, таблица MAC-адресов: 16K. Питание AC100-240В. Резервный источник питания. Температурный режим: 0℃～45℃. Габаритные размер (ДxШxВ) : 440мм * 320мм * 44мм. Установка в стойку (крепление в комплекте). Вес:5.2кг. Поддержа удалённого управления через модуль AGM-1 | 57990
| AT-NS-24G-24GS-4TGS/L3 (2F) | NS-50024-28S/L3 | ATIX | 48 портовый гигабитный коммутатор L3 с 24+4 SFP 24 порта 10/100/1000Base-T RJ45 , 24 порта 10/100/1000Base-X SFP , 4 порта 10Гб Base-X SFP+; 1 порт консольный. Поддержка : 802.1Q VLAN, MAC VLAN, IP VLAN, QOS. Пропускная способность: 176Гбит/с, Скорость передачи пакетов: 130,9Мбит/с, таблица MAC-адресов: 16K. Питание AC100-240В. Резервный источник питания. Температурный режим: 0℃～45℃. Габаритные размер (ДxШxВ) : 440мм * 336мм * 44мм. Установка в стойку (крепление в комплекте). Вес:4.55кг. Поддержа удалённого управления через модуль AGM-1 | 70170
| AT-NS-4GP-2GS/I-120 (F) | PoE-4004-2S/W | ATIX | 4 портовый промышленный РoЕ коммутатор с 2 SFP 4 порта 10/100/1000Base-T PoE RJ45 , 2 порта 1000Base-X SFP Uplink, 1 порт консольный ; IEEE802.3af, IEEE 802.3at. Количество портов PoE: 4, максимальная мощность PoE на одном порту: 46Вт. Бюджет РoЕ: завистит от БП (не в комплекте). Режимы работы:AI Loop Prote, AI-POE(watchdog), AI VLAN, AI Extend(CCTV). Расстояние передачи: 0~100м (не вкл. режим AI Extend ), 250м (режим AI Extend с 1 по 4 порты 10Мбит/с). Пропускная способность: 12Гбит/с, Скорость передачи пакетов: 8.9Мбит/с, таблица MAC-адресов: 8K. . Релейный выход тревоги. Питание DC48-52В (блок питания приобретается отдельно), 2 входа питания(резервирование). Температурный режим: -45℃～75℃. Габаритные размеры (ДxШxВ) : 163мм * 110мм * 46.5мм. Вес:0.87Кг. Поддержа удалённого управления через модуль AGM-1 | 17490
| AT-NS-8GP-2GS/I-240 (F) | PoE-4008-2S/W | ATIX | 8 портовый управляемый промышленный РoЕ коммутатор с 2 SFP 8 портов 10/100/1000Base-T PoE RJ45 , 2 порта 1000Base-X SFP Uplink, 1 порт консольный ; IEEE802.3af, IEEE 802.3at. Количество портов PoE: 8, максимальная мощность PoE на одном порту: 46Вт. Бюджет РoЕ: завистит от БП (не в комплекте). Режимы работы:AI Loop Prote, AI-POE(watchdog), AI VLAN, AI Extend(CCTV). Расстояние передачи: 0~100м (не вкл. режим AI Extend ), 250м (режим AI Extend с 1 по 8 порты 10Мбит/с). Пропускная способность: 20Гбит/с, Скорость передачи пакетов: 14.9Мбит/с, таблица MAC-адресов: 8K. Релейный выход тревоги. Питание DC48-52В (блок питания приобретается отдельно), 2 входа питания(резервирование). Температурный режим: -45℃～75℃. Габаритные размеры (ДxШxВ) : 163мм * 110мм * 46.5мм. Вес:0.97кг. Din крепление в комплекте. Поддержа удалённого управления через модуль AGM-1 | 21590
| AT-NS-16GP-4GS/I-480 (F) |  | ATIX | 20 портовый управляемый промышленный РoЕ коммутатор с 4 SFP 16 портов 10/100/1000Base-T PoE RJ45 , 4 порта 1000Base-X SFP Uplink, 1 порт консольный ; IEEE802.3af, IEEE 802.3at. Количество портов PoE: 16, максимальная мощность PoE на одном порту: 46Вт. Бюджет РoЕ: завистит от БП, до 480Вт (не в комплекте). Режимы работы:AI Loop Prote, AI-POE(watchdog), AI VLAN, AI Extend(CCTV). Расстояние передачи: 0~100м (не вкл. режим AI Extend ), 250м (режим AI Extend с 1 по 16 порты 10Мбит/с). Пропускная способность: 40Гбит/с, Скорость передачи пакетов: 29.8Мбит/с. Релейный выход тревоги. Питание DC48-52В (блок питания приобретается отдельно), 2 входа питания(резервирование). Температурный режим: -45℃～75℃. Габаритные размеры (ДxШxВ) : 164мм 130мм 78.8мм. Din крепление в комплекте. Поддержа удалённого управления через модуль AGM-1 | 47890
| AT-NS-5G/CG | AGM-1 | ATIX | Облачный шлюз Atix/Atis. Устройство для удалённого управления коммутаторами (РoЕ коммутаторами). Маскимальное кол-во подключаемых устройств:128. 4 порта 10/100/1000Base-T RJ45, 1 порт 10/100/1000Base-T RJ45 может использоваться для WAN. Питание DC12В/1А (блок питания в комплекте). Габаритные размеры: 163мм * 110мм * 46.5мм. Температурный режим: 0℃～40℃. Вес 0.6кг | 16690
УЛИЧНЫЕ PoE КОММУТАТОРЫ
| AT-NSR-8GP-2GS/L2-170-Box |  | ATIX | 8 портовый управляемый L2 , уличный РoЕ коммутатор с АКБ 8 портов 10/100/1000Base-T PoE RJ45 , 2 порта 1000Base-X SFP Uplink, 1 порт консольный ; IEEE802.3af, IEEE 802.3at. Количество портов PoE: 8, максимальная мощность PoE на одном порту: 30Вт. Бюджет РoЕ: 170Вт. Встроенный оптический кросс на 4 розетки. Расстояние передачи: 0~100м. Пропускная способность: 20Гбит/с, Скорость передачи пакетов: 14.88Мбит/с, таблица MAC-адресов: 8K. Питание AC100-240В Температурный режим: -45℃～65℃. Защита IP55. Габаритные размеры (ДxШxВ) : 350мм 220мм 350мм. Вес:8кг. Крепление на стену и столб в комплекте. ( в поставке после сентября 2024г внесены изменения в размещения (увеличение кол-ва) гермовводов, учтены недоработки по вводу в шкаф оптического кабеля) ) | 74390
UTEPO
| SF6P-FHM |  | UTEPO | 6 портовый PoE коммутатор неуправляемый 4 порта 10/100Base-TX PoE RJ45 и и 2 порта 10/100Base-TX Uplink RJ45 порта; MDI/MDIX, IEEE802.3af, IEEE 802.3at. Количество портов PoE: 4, максимальная мощность PoE на одном порту: 30 Вт. Бюджет РoЕ: 60 Вт. Режимы работы: Default, VLAN, CCTV. Расстояние передачи: 0~100м (режим DEFAULT/VLAN), 250м (режим CCTV 10Мбит/с). Пропускная способность: 1.2Гбит/с, 0.86Mpps. Таблица MAC-адресов: 2К. Питание DC 54В/1.11А. Блок питания в комплекте. Возможно крепление на стену. | 4460
| UTP3-SW04-TP60 |  | UTEPO | 6 портовый гигабитный PoE коммутатор неуправляемый 4 порта 10/100Base-TX PoE RJ45 и 2 порта 10/100Base-TX Base-T Uplink RJ45 порта; MDI/MDIX, IEEE802.3af, IEEE 802.3at. Количество портов PoE: 4, максимальная мощность PoE на одном порту: 30 Вт. Бюджет РoЕ: 60 Вт. Режимы работы: Default, CCTV. Расстояние передачи: 0~100м (режим DEFAULT), 250м (режим CCTV 10Мбит/с). Порты RG45 с плоскими позолоченными контактами, снижен нагрев, увеличен срок службы. Пропускная способность: 1Гбит/с, 0,74Mpps. Таблица MAC-адресов: 2К. Питание DC 54В/1,11А. Блок питания в комплекте. Температурный режим: -10℃～45℃. Габаритные размер (ДxШxВ) : 135мм×85,6мм×27мм Крепления для установки на стену в комплекте. | 4390
| UTP3-GSW04-TP60 |  | UTEPO | 6 портовый гигабитный PoE коммутатор неуправляемый 4 порта 10/100/1000Base-T PoE RJ45 и и 2 порта 10/100/1000Base-T Uplink RJ45 порта; MDI/MDIX, IEEE802.3af, IEEE 802.3at. Количество портов PoE: 4, максимальная мощность PoE на одном порту: 30 Вт. Бюджет РoЕ: 60 Вт. Режимы работы: Default, CCTV. Расстояние передачи: 0~100м (режим DEFAULT), 250м (режим CCTV 10Мбит/с). Порты RG45 с плоскими позолоченными контактами, снижен нагрев, увеличен срок службы. Пропускная способность: 12Гбит/с, 8.93Mpps. Таблица MAC-адресов: 2К. Питание DC 54В/2А. Блок питания в комплекте. Температурный режим: -10℃～45℃. Габаритные размер (ДxШxВ) : 135мм×86мм×27мм Крепления для установки на стену в комплекте. | 9090
| UTP7204E-POE-A1 |  | UTEPO | 6 портовый промышленный PoE коммутатор неуправляемый 4 порта 10/100Base-TX (PoE+), 1 порт 10/100Base-TX, 1 порт 100Base-FX SFP. MDI/MDIX, IEEE802.3af, IEEE 802.3at. Количество портов PoE: 4, максимальная мощность PoE на одном порту: 30 Вт. Бюджет РoЕ: 60 Вт. Режимы работы: Default, CCTV. Расстояние передачи: 0~100м (режим DEFAULT), 250м (режим CCTV 10Мбит/с), SFP: завист от модуля. Порты RG45 с плоскими позолоченными контактами, снижен нагрев, увеличен срок службы. Пропускная способность: 1,2Гбит/с, 0.89Mpps. Таблица MAC-адресов: 2К. Питание DC 54В/2А. Блок питания в комплекте. Температурный режим: -40℃～85℃. Габаритные размер (ДxШxВ) : 159мм×110мм×46.5мм. Крепление на DIN-рейку | 8790
| UTP7204GE-PD |  | UTEPO | 6 портовый промышленный PoE коммутатор неуправляемый 4 порта 10/100/1000Base-T (PoE+), 1 порт 10/100/1000Base-T, поддержка питания от PoE до 60 Вт , 1 порт 1000Base-X SFP. MDI/MDIX, IEEE802.3af, IEEE 802.3at. Количество портов PoE: 4, максимальная мощность PoE на одном порту: 30 Вт. Бюджет РoЕ: до 120 Вт (от блока питания), 50 Вт (от PoE коммутатора). Функция PoE watchdog. Расстояние передачи: по UPT 0~100м, SFP: завист от модуля. Порты RG45 с плоскими позолоченными контактами, снижен нагрев, увеличен срок службы. Пропускная способность: 12 Гбит/с, 8.9 Mpps. Таблица MAC-адресов: 8К. Питание DC 54В/2А. Блок питания приобретается отдельно. Температурный режим: -40℃～85℃. Габаритные размер (ДxШxВ) : 110мм×163мм×46мм. Крепление на DIN-рейку. Блок питания в комплект не входит. | 13390
| UTP7204GE-HPOE |  | UTEPO | 6 портовый промышленный гигабитный PoE коммутатор неуправляемый 4 порта 10/100/1000 Base-T, 2*1000Base-X SFP (один комбинированный), 2*10/100/1000Base-T (один комбинированный). Первый PoE порт поддерживает мощность до 60 Вт (IEEE802.3af/at/bt), остальные PoE порты поддерживают до 30 Вт (IEEE802.3af/at); 1-ый PoE порт поддерживает IEEE802.3af/at/bt до 60 Вт; MDI/MDIX. Бюджет РoЕ: до 120 Вт (зависит от блока питания). Расстояние передачи LAN: 0~100м; SFP: завист от модуля. Порты RG45 с плоскими позолоченными контактами, снижен нагрев, увеличен срок службы. Пропускная способность: 14Гбит/с, 10.4Mpps. Таблица MAC-адресов: 8К. Питание DC 54В/150Вт. Блок питания в комплекте не входит. Температурный режим: -40℃～85℃. Габаритные размер (ДxШxВ) : 163мм×110мм×46.5мм. Крепление на DIN-рейку | 12990
| UTP3-GSW0802-TSP120 |  | UTEPO | 10 портовый гигабитный PoE коммутатор неуправляемый 8 портов 10/100/1000Base-T PoE RJ45 и и 1 порта 10/100/1000Base-T Uplink RJ45; 1 порт 1000Base-X SFP; MDI/MDIX, IEEE802.3af, IEEE 802.3at. Количество портов PoE: 8, максимальная мощность PoE на одном порту: 30 Вт. Бюджет РoЕ: 120 Вт (блок питания в комплекте). Режимы работы: Default, CCTV (VLAN). Расстояние передачи: 0~100м, SFP: завист от модуля. Порты RG45 с плоскими позолоченными контактами, снижен нагрев, увеличен срок службы. Пропускная способность: 20 Гбит/с, 14 Mpps. Таблица MAC-адресов: 4К. Питание DC 54В/2А. Блок питания в комплекте. Температурный режим: -10℃～45℃. Габаритные размер (ДxШxВ) : 200мм×101,8мм×27мм. Крепления для установки на стену в комплекте. | 11890
| UTP7108E-POE |  | UTEPO | 10 портовый гигабитный PoE коммутатор неуправляемый 8 портов 10/100/1000Base-T PoE RJ45 и 1 порта 10/100/1000Base-T Uplink RJ45; 1 порт 1000Base-X SFP; MDI/MDIX, IEEE802.3af, IEEE 802.3at. Количество портов PoE: 8, максимальная мощность PoE на одном порту: 30 Вт. Бюджет РoЕ: 120 Вт (блок питания в комплекте); возможно увеличение PoE бюджета до 240 Вт с опциональным блоком питания. Режимы работы: Default, CCTV. Расстояние передачи: 0~100м (режим DEFAULT), 250м (режим CCTV 10Мбит/с), SFP: завист от модуля. Порты RG45 с плоскими позолоченными контактами, снижен нагрев, увеличен срок службы. Пропускная способность: 5,6Гбит/с, 4.2Mpps. Таблица MAC-адресов: 8К. Питание DC 54В/2А. Блок питания в комплекте. Температурный режим: -30℃～65℃. Габаритные размер (ДxШxВ) : 159мм×110мм×44мм. Крепления для установки на стену в комплекте. Крепление на DIN-рейку | 11990
| SF10P-FHM |  | UTEPO | 10 портовый PoE коммутатор неуправляемый 8 портов 10/100Base-TX PoE RJ45 и и 2 порта 10/100Base-TX Uplink RJ45 порта; MDI/MDIX, IEEE802.3af, IEEE 802.3at. Количество портов PoE: 8, максимальная мощность PoE на одном порту: 30 Вт. Бюджет РoЕ: 120 Вт. Режимы работы: Default, VLAN, CCTV. Расстояние передачи: 0~100м (режим DEFAULT/VLAN), 250м (режим CCTV 10Мбит/с). Пропускная способность: 2Гбит/с, 1.43Mpps. Таблица MAC-адресов: 2К. Питание DC 54В/2.2А. Блок питания в комплекте. Возможно крепление на стену. | 5990
| UTP3-SW08-TP120-A1 |  | UTEPO | 10 портовый неуправляемый PoE коммутатор 8 портов 10/100Base-TX PoE RJ45 и 2 порта 10/100/1000Base-TX Uplink RJ45 порта; MDI/MDIX, IEEE802.3af, IEEE 802.3at. Количество портов PoE: 8, мощность PoE на каждом порту до 30 Вт. Бюджет РoЕ: 120 Вт. Режимы работы: Default, CCTV. Расстояние передачи: 0~100м (режим DEFAULT), 250м (режим CCTV 10Мбит/с). Порты RG45 с плоскими позолоченными контактами, снижен нагрев, увеличен срок службы. Обнаружение и подавление сетевого шторма. Пропускная способность: 5,6 Гбит/с, 4,2 Mpps. Таблица MAC-адресов: 4К. Питание DC 54В/2,23А. Блок питания в комплекте. Температурный режим: -10℃～45℃. Габаритные размер (ДxШxВ) : 200мм×101.8мм×27мм Крепления для установки на стену в комплекте. Идеально подходит для организации сетей в малых офисах, магазинах и домовладениях. | 11090
| UTP1218-PSB150 |  | UTEPO | 18 портовый PoE коммутатор неуправляемый 16 портов 10/100 Base-TX PoE RJ45 и и 2 порта 10/100/1000 Base-T Uplink RJ45 порта; PoE watchdog; IEEE802.3af, IEEE 802.3at. Количество портов PoE: 16, максимальная мощность PoE на одном порту: 30 Вт. Бюджет РoЕ: 135Вт. Режимы работы: Default, VLAN, CCTV. Расстояние передачи: 0~100м (режим DEFAULT/VLAN), 250м (режим CCTV 10Мбит/с). Порты RG45 с плоскими позолоченными контактами, снижен нагрев, увеличен срок службы. Пропускная способность: 7.2Гбит/с, 5.4Mpps. Таблица MAC-адресов: 8K. Питание 220В. Размер: 294мм*180мм*44мм | 11290
| UTP1-SW1602TS-POE |  | UTEPO | 18 портовый PoE коммутатор неуправляемый 16 портов 10/100 Base-TX PoE RJ45 , 2 порта 10/100/1000 Base-T Uplink RJ45 порта и 1 порт 1000Base-X/SFP; IEEE802.3af, IEEE 802.3at. Количество портов PoE: 16, максимальная мощность PoE на одном порту: 30 Вт. Бюджет РoЕ: 180Вт. Режимы работы: Default, CCTV. Расстояние передачи: 0~100м (режим DEFAULT), 250м (режим CCTV 10Мбит/с). Порты RG45 с плоскими позолоченными контактами, снижен нагрев, увеличен срок службы. Пропускная способность: 7.2Гбит/с, 5.36Mpps. Таблица MAC-адресов: 4K. Управление портами PoE через WEB. Питание 220В. Температурный режим: -10℃～45℃. Габаритные размер (ДxШxВ) : 442мм * 285мм * 44.5мм. Вес:2.6Кг | 28390
| UTP3-GSW1604S-MTP250 |  | UTEPO | 20 портовый PoE коммутатор управляемый уровня L2 16 портов 10/100/1000Base-T PoE RJ45 , 4 порта 1000 Base-X SFP(Mini-GBIC) Uplink , 1 порт Console 1*RJ45-R232 serial port(115200,8,N,1); IEEE802.3af, IEEE 802.3at. Количество портов PoE: 16, максимальная мощность PoE на одном порту: 30 Вт. Бюджет РoЕ: 230 Вт. Режимы работы: Default, CCTV. Расстояние передачи: 0~100м (режим DEFAULT), 250м (режим CCTV 10Мбит/с). Порты RG45 с плоскими позолоченными контактами, снижен нагрев, увеличен срок службы. Пропускная способность: 40Гбит/с, 29.8Mpps. Таблица MAC-адресов: 16K. Питание 220В. Температурный режим: -10℃～45℃. Габаритные размер (ДxШxВ) : 442мм * 286мм * 44мм. Вес:3.86Кг | 29290
| UTP3-GSW2404TS-P420 |  | UTEPO | 28 портовый PoE коммутатор неуправляемый 24 порта 10/100/1000Base-T PoE RJ45 , 2 порта 1000Base-X SFP, 2 порта 10/100/1000 Base-T RJ-45 Uplink ; IEEE802.3af, IEEE 802.3at. Количество портов PoE: 24, максимальная мощность PoE на одном порту: 30 Вт. Бюджет РoЕ: 390Вт. Расстояние передачи LAN: 0~100м; SFP: завист от модуля. Порты RG45 с плоскими позолоченными контактами, снижен нагрев, увеличен срок службы. Пропускная способность: 56Гбит/с, 41.7Mpps. Таблица MAC-адресов: 8K. Питание 220В. Температурный режим: -10℃～50℃. Габаритные размер (ДxШxВ) : 442мм×285мм×44мм. | 36590
| UTP7224E-POE-L2 |  | UTEPO | 28 портовый PoE коммутатор управляемый уровня L2 24 порта 10/100Base-TX PoE RJ45 , 2 порта 1000Base-X SFP, 2 порта 10/100/1000 Base-T RJ-45 Uplink ; IEEE802.3af, IEEE 802.3at. Количество портов PoE: 24, максимальная мощность PoE на одном порту: 30 Вт. Бюджет РoЕ: 390Вт. Расстояние передачи LAN: 0~100м; SFP: завист от модуля. Порты RG45 с плоскими позолоченными контактами, снижен нагрев, увеличен срок службы. Пропускная способность: 12.8Гбит/с, 9.52Mpps. Таблица MAC-адресов: 16K. Питание 220В. Температурный режим: -10℃～50℃. Габаритные размер (ДxШxВ) : 442мм×255мм×44.5мм. | 37790
| UTP7524GE-POE-4GF |  | UTEPO | 28 портовый PoE коммутатор управляемый уровня L2 24 порта 10/100/1000Base-T PoE RJ45 и 4 порта 1000Base-X SFP; 1 консольный порт RJ45-R232 serial port(115200,8,N,1); 1 Web порт 10/100Base-TX RJ45; IEEE802.3af, IEEE 802.3at. Количество портов PoE: 24, максимальная мощность PoE на одном порту: 30 Вт. Бюджет РoЕ: 390Вт. Расстояние передачи LAN: 0~100м; SFP: завист от модуля. Порты RG45 с плоскими позолоченными контактами, снижен нагрев, увеличен срок службы. Пропускная способность: 56Гбит/с, 41.7Mpps. Таблица MAC-адресов: 16K. Питание 220В. Температурный режим: -10℃～50℃. Габаритные размер (ДxШxВ) : 442мм×320мм×44.5мм. | 51290
Электронные системы
| Каракурт 4+2 |  | Электронные системы | Ethernet коммутатор с функцией Passive PoE для систем с резервированием питания. 4 порта 10/100 Мбит/с PoE + 2 UpLink 10/100 Мбит/с. Напряжение питания коммутатора 12-36В, с возможностью резервирования через ББП. Бюджет PoE 60W. Регулировка напр. PoE 46-57В. Поддержка линий до 250м. 155х105х30мм. Корпус ABS пластик. | 8640
| Каракурт 4+2(S) |  | Электронные системы | Ethernet коммутатор с функцией Smart PoE для систем с резервированием питания. 4 порта 10/100 Мбит/с PoE + 2 UpLink 10/100 Мбит/с. Напряжение питания коммутатора 12-36В, с возможностью резервирования через ББП. Бюджет PoE 60W. Регулировка напр. PoE 46-57В. Поддержка линий до 250м. 155х105х30мм. Корпус ABS пластик. | 10080
| Каракурт 8+2 |  | Электронные системы | Ethernet коммутатор с функцией Passive PoE для систем с резервированием питания. Каракурт 8+2(С) версия в компактоном корпусе. 8 портов 10/100 Мбит/с PoE + 2 UpLink 10/100 Мбит/с. Напряжение питания коммутатора 12-36В, с возможностью резервирования через ББП. Бюджет PoE 120W. Регулировка напр. PoE 46-57В. Поддержка линий до 250м. 155х105х30мм. Температурный режим: -40℃～55℃. Корпус ABS пластик. | 13248
| Каракурт 8+2G (8х15W) |  | Электронные системы | Ethernet коммутатор с функцией Passive PoE для систем с резервированием питания. 8 портов 10/100 Мбит/с PoE + 2 UpLink 10/100/1000 Мбит/с. Напряжение питания коммутатора 12-36В, с возможностью резервирования через ББП. Бюджет PoE 120W. Регулировка напр. PoE 24-57В. Режимы: "soft start", auto reset, Uin CONTROL. Быстродействующая микропроцессорная защита от короткого замыкания и перегрузки. Поддержка линий до 250м. 155х105х30мм. Температурный режим: -40℃～55℃. Корпус ABS пластик. | 18144
| Каракурт 8+2GM |  | Электронные системы | Ethernet коммутатор с функцией Passive PoE для систем с резервированием питания. 8 портов 10/100 Мбит/с PoE + 2 UpLink 10/100/1000 Мбит/с. Напряжение питания коммутатора 12-36В, с возможностью резервирования через ББП. Бюджет PoE 120W. Регулировка напр. PoE 24-57В. Режимы: "soft start", auto reset, Uin CONTROL. Быстродействующая микропроцессорная защита от короткого замыкания и перегрузки. Поддержка линий до 250м. 155х105х30мм. Температурный режим: -40℃～55℃. Корпус метал. Кепление на DIN рейку в комплекте | 16800
PoE устройства
| AT-A-KPoE1 |  | ATIX | Комплект пассивного питания по Ethernet AT-A-KPoE1. В комплекте две части: инжектор и разветвитель. Для передачи питания и сигнала по витой- паре (UTP, FTP). Поддержка питания :5В, 12В, 24В, 48В. Максимально поддерживаемое питание до 50В. Расстояние передачи питания составляет 30-40м (реальное расстояние зависит от источника питания, типа кабеля и питаемого устройства). Применение: WLAN, роутеры, переключатели, Интернет-телефония, мониторинг безопасности и т.д. | 190
| AT-A-PS3/W |  | ATIX | PoE сплиттер AT-A-PS3/W, предназначен чтобы разделять сигнал (данные) и питание для оконечных сетевых устройств, не поддерживающих технологию PoE, таких как IP камеры, IP телефоны, точки доступа и тд. Устройство поддерживает стандарты РоЕ IEEE 802.3af/at. Вход: RJ45 (10/100Мбит)+POE 48В. Выход: RJ45 (10/100Мбит) данные и DC12В/1А. Рабочая температура: от -40 °С до + 50 °C. В комплекте влагозащитные кожухи для всех разъёмов. | 390
| AT-A-PS1 |  | ATIS | PoE splitter Hi-P01, предназначен чтобы разделять сигнал и питание для IP камер , не поддерживающих PoE. Вход RJ45 (10/100Мбит)+POE 48V | 590
| AT-A-PE2 |  | ATIX | PoE удлинитель / Extender Используется для увеличения расстояние передачи питания Рое и Ethernet сигнала на дополнительные 100 метров (в зависимости от качества UTP пары). Не требует дополнительного электропитания. Совместимость с IEEE 802.3af, IEEE 802.3at. РоЕ порт вход: 1* 10/100Base-Tx. РоЕ порт выход: 1* 10/100Base-Tx. Пропускная способность: 400Mbps; Бюджет РОЕ: 30Вт. Метод РоЕ питания: End-span (1/2(+),3/6(-). Потребление : <0.8Вт. Температурный режим: -10℃～60℃. Габаритные размер : 77мм×38мм×26мм. | 2290
| AT-A-PDE1 |  | ATIX | PoE удлинитель-разветвитель / Extender с 2 выходами PoE Используется для увеличения расстояние передачи питания Рое и Ethernet сигнала на дополнительные 100 метров (в зависимости от качества UTP пары), а так же увеличения количества подключаемых IP камер на один кабель. Не требует дополнительного электропитания. Совместимость с IEEE 802.3af, IEEE 802.3at. РоЕ порт вход: 1* 10/100Base-Tx. РоЕ порт выход: 2* 10/100Base-Tx. Пропускная способность: 400Mbps; Бюджет РОЕ: 30Вт. Метод РоЕ питания: End-span (1/2(+),3/6(-). Потребление : <1.6Вт. Температурный режим: -10℃～60℃. Габаритные размер : 90мм×45мм×22мм. | 2790
| AT-A-PDE2 |  | ATIX | PoE удлинитель-разветвитель/ Extender с 2 выходами PoE Используется для увеличения расстояние передачи питания Рое и Ethernet сигнала на дополнительные 100 метров (в зависимости от качества UTP пары),а так же увеличения количества подключаемых IP камер на один кабель. Не требует дополнительного электропитания. Совместимость с IEEE 802.3af, IEEE 802.3at. РоЕ порт вход: 1* 10/100Base-Tx. РоЕ порт выход: 2* 10/100Base-Tx. Пропускная способность: 400Mbps; Бюджет РОЕ: 30Вт. Метод РоЕ питания: End-span (1/2(+),3/6(-). Потребление : <1.6Вт. Температурный режим: -10℃～60℃. Габаритные размер : 90мм×45мм×22мм. | 2190
| AT-A-PC1 |  | ATIX | PoE каскадный разветвитель/ Extender с 2 выходами PoE Используется для увеличения расстояние передачи питания Рое и Ethernet сигнала на дополнительные 100 метров (в зависимости от качества UTP пары), а так же увеличения количества подключаемых IP камер на один кабель. Не требует дополнительного электропитания. Совместимость с IEEE 802.3af, IEEE 802.3at. РоЕ порт вход: 1* 10/100Base-Tx. РоЕ порт выход: 2* 10/100Base-Tx. функция WatchDog. Максимальное кол-во устройств в каскаде: 2; Максимальный бюджет РОЕ: 30Вт. Метод РоЕ питания: End-span (1/2(+),3/6(-). Температурный режим: -10℃～60℃. | 2590
| AT-A-PC2 |  | ATIX | PoE каскадный разветвитель/ Extender с 2 выходами PoE Используется для увеличения расстояние передачи питания Рое и Ethernet сигнала на дополнительные 100 метров (в зависимости от качества UTP пары), а так же увеличения количества подключаемых IP камер на один кабель. Не требует дополнительного электропитания. Совместимость с IEEE 802.3af, IEEE 802.3at. РоЕ порт вход: 1* 10/100Base-Tx. РоЕ порт выход: 2* 10/100Base-Tx. функция WatchDog. Максимальное кол-во устройств в каскаде: 4; Максимальный бюджет РОЕ: 60Вт. Метод РоЕ питания: End-span (1/2(+),3/6(-). Температурный режим: -10℃～60℃. | 2890
| AT-A-PI1 |  | ATIX | Инжектор PoE Имеет вход, выход и кабель питания AC100-240В с вилкой на конце. На вход (LAN) подключается кабель от вашего коммутатора или компьютера, в зависимости от того, куда приходит сигнал, к выходу (PoE) подключается сама IP камера, которая и питается от инжектора. Совместимость с IEEE 802.3af, IEEE 802.3at. PoE вх/ выход: 1* 10/100Base-Tx. Бюджет РОЕ: 30Вт. Passiv PoE. Контакты питания : +4,5; -7,8. Размер: 115x50x31 | 1050
| AT-A-PI2 |  | ATIX | Инжектор PoE Имеет вход, выход и кабель питания AC100-240В с вилкой на конце. На вход (LAN) подключается кабель от вашего коммутатора или компьютера, в зависимости от того, куда приходит сигнал, к выходу (PoE) подключается сама IP камера, которая и питается от инжектора. Совместимость с IEEE 802.3af, IEEE 802.3at. PoE вх/ выход: 1* 10/100/1000Base-T. Бюджет РОЕ: 30Вт. Active PoE. Контакты питания : +1,2; -3,6. Размер: 164x60x37 | 2390
| AT-A-PI4 |  | ATIX | Инжектор Activ PoE 75Вт Имеет вход, выход и кабель питания AC100-240В с вилкой на конце. На вход (LAN) подключается кабель от вашего коммутатора или компьютера, в зависимости от того, куда приходит сигнал, к выходу (PoE) подключается сама IP камера, которая и питается от инжектора. Совместимость с IEEE 802.3af/at/bt. Порты: 1*Вх. 10/100/1000Base-T; 1*Вых. 10/100/1000Base-T (PoE). Бюджет РОЕ: 75Вт. Active PoE. Контакты питания : -1/2/7/8; +3/6/4/5 (метод А+метод В) Размер: 165x62x38.5мм | 3990 | НОВИНКА!
| UTP7201GE-PSE30 |  | UTEPO | PoE Инжектор на 30 Вт Data вход: 1× 1×10/100/1000Base-T, RJ45, PoE выход: 1×10/100/1000Base-T PoE RJ45.Дистанция передачи:100м. PoE питание End-span: 1/2(+)，3/6(-). Напряжение питания ~ 220В Температурный режим: -10℃～55℃. Корпус ABS пластик. Габаритные размер (ДxШxВ) : 160мм×64мм×60мм. На вход (LAN) подключается кабель от вашего коммутатора или компьютера, в зависимости от того, куда приходит сигнал, к выходу (PoE) подключается сама IP камера, которая и питается от инжектора. | 2190
| UTP7201GE-PSE60 |  | UTEPO | PoE Инжектор на 60 Вт Data вход: 1× 1×10/100/1000Base-T, RJ45, PoE выход: 1×10/100/1000Base-T PoE RJ45.Дистанция передачи:100м. PoE питание Еnd-span/Mid-span: 1/2(+),3/6(-) и 4/5(-),7/8(+). Напряжение питания ~ 220В Температурный режим: -10℃～55℃. Корпус ABS пластик. Габаритные размер (ДxШxВ) : 160мм×64мм×60мм. На вход (LAN) подключается кабель от вашего коммутатора или компьютера, в зависимости от того, куда приходит сигнал, к выходу (PoE) подключается сама IP камера(или другое устройство поддерживающие питание по РoЕ), которая и питается от инжектора. | 3790
| AT-A-PE1 |  | ATIX | PoE усиитель / Extender используется для увеличения расстояние передачи питания РoЕ и Ethernet сигнала на дополнительные 100 метров (в зависимости от качества UTP пары). Не требует дополнительного электропитания. Совместимость с IEEE 802.3af и IEEE 802.3at | 2590
| UTP3-VER01-POE |  | UTEPO | PoE усиитель / Extender используется для увеличения расстояние передачи питания РoЕ и Ethernet сигнала на дополнительные 100 метров (в зависимости от качества UTP пары). Не требует дополнительного электропитания. Совместимость с IEEE 802.3af и IEEE 802.3at . РoЕ прот вход: 1* 10/100Base-Tx. РoЕ порт выход: 1* 10/100Base-Tx. Метод РoЕ питания: End-span and Mid-span (1/2(+),3/6(-) 4/5(-),7/8(+)). Потребление : <3Вт. Температурный режим: -10℃～50℃. Габаритные размер (ДxШxВ) : 113мм×45,5мм×29мм. Возможно последовательное соединение до 3шт | 2290
| UTP7201GR-BTPOE(60) |  | UTEPO | PoE удлинитель / Extender с защитой IP 67 Используется для увеличения расстояние передачи питания РoЕ и Ethernet сигнала на дополнительные 100 метров (в зависимости от качества UTP пары). Не требует дополнительного электропитания. Совместимость с IEEE 802.3af, IEEE 802.3at, IEEE 802.3bt. РoЕ прот вход: 1* 10/100/1000Base-T. РoЕ порт выход: 1* 10/100/1000Base-T. Пропускная способность: 4Гбит/с, 2.98Mpps; Бюджет РoЕ: 60 Вт. Метод РoЕ питания: End-span and Mid-span (1/2(+),3/6(-) 4/5(-), 7/8(+)). Потребление : <3Вт. Температурный режим: -40℃～75℃. Габаритные размер (ДxШxВ) : 195мм×75мм×42мм. Возможно последовательное соединение до 3шт | 12490
| UTP7202GR-BTPOE(90) |  | UTEPO | PoE удлинитель / Extender с защитой IP 67 и 2 выхода PoE используется для увеличения расстояние передачи питания РoЕ и Ethernet сигнала на дополнительные 100 метров (в зависимости от качества UTP пары). Не требует дополнительного электропитания. Совместимость с IEEE 802.3af, IEEE 802.3at, IEEE 802.3bt. РoЕ прот вход: 1* 10/100/1000Base-T. РoЕ порт выход: 2* 10/100/1000Base-T. Пропускная способность: 6Гбит/с, 4.46Mpps; Бюджет РoЕ: 90Вт. Метод РoЕ питания: End-span and Mid-span (1/2(+),3/6(-) 4/5(-), 7/8(+)). Потребление : <3Вт. Температурный режим: -40℃～75℃. Габаритные размер (ДxШxВ) : 195мм×75мм×42мм. Возможно последовательное соединение до 3шт | 16190
SFP модули и конверторы SFP
| SFP-10G-300M |  | UTEPO | Двухволоконный многомодовый модуль SFP Используется два многомодовых оптических волокна, а скорость передачи может достигать 10 Гбит / с, дальность передачи-до 300м. Рабочая длинна волны 850нм. Оптические порты: duplex-LC. В одно и втоРoЕ устройства устанавливается SFP-10G-300M. | 1345
| SFP-1.25G-20KM |  | UTEPO | Двухволоконный одномодовый модуль SFP Используется два одномодовых оптических волокна, а скорость передачи может достигать 1,25 Гбит / с, дальность передачи-до 20 км. Рабочая длинна волны 1310нм. Оптические порты: LC. Использует два одномодовых оптических волокна. В одно и втоРoЕ устройства устанавливается SFP-1.25G-20KM. | 1990
| SFP-1.25G-20KM-TX |  | UTEPO | Одноволоконный одномодовый модуль SFP Используется одно одномодовое оптическое волокно, а скорость передачи может достигать 1,25 Гбит / с, дальность передачи-до 20 км. Рабочая длинна волны 1550нм/1310нм. Оптический порт: LC. (работает в паре с SFP-1.25G-20KM-RX) | 3190
| SFP-1.25G-20KM-RX |  | UTEPO | Одноволоконный одномодовый модуль SFP Используется одно одномодовое оптическое волокно, а скорость передачи может достигать 1,25 Гбит / с, дальность передачи-до 20 км. Рабочая длинна волны 1310нм/1550нм. Оптический порт: LC. (работает в паре с SFP-1.25G-20KM-TX) | 3190
| UOF7201GE |  | UTEPO | Оптический (SFP) медиаконвертер, промышленный. 1 порт 10/100/1000Base-T PoE RJ45; порт 1000Base-X SFP. Скорость передачи данных по SFP порту до 1.25 Гбит/с. Расстояние передачи LAN: 0~100м; SFP: завист от модуля. Световые индикаторы на передней панели. Температурный режим: -40℃～85℃. Блок питания в комплекте. Крепления для установки на стену в комплекте. Габаритные размер (ДxШxВ) : 103мм×82мм×25мм. | 4090
Устройства грозозащиты
| Гроза-IP(PoE) |  | Электронные системы | Устройство грозозащиты Предназначено для защиты портов оборудования передачи данных в сетях Ethernet 10/100-TX. Стандарт PoE: IEEE 802.3at; Защищаемые проводники:1,2,3,4,5,6,7,8; Температурный диапазон, °С:-40…+80; Габаритные размеры без кабеля, мм:80х21х18. | 1680
Тестеры видеосигнала
| UTP-T2 |  | UTEPO | Тестер видеонаблюдения PoE PD потребитель, PoE PSE источник, встРoЕнныйф WiFI, акб 2600мАч, бюджет PoE 30 Вт. *Блок питания и акккумулятор *Питание PoE и диагностика *Управление IPC *Передачи WiFi *Диагностика сети Температурный режим: -5℃～50. Блок питания в комплекте. Габаритные размер (ДxШxВ) : 163мм×85мм×28мм. Вес:345г | 9990

## 11. Шкафы New
Прайс-лист
АТ-ШМ — АTIX шкаф монтажный АТ-ШК - АTIX кронштейн для шкафа ШМ (Шкафы для помещений) 1 внешние габариты шкафа220х270х140 (ШхВхГ) 2 внешние габариты шкафа280х330х140 (ШхВхГ) 3 внешние габариты шкафа350х400х140 (ШхВхГ) |  |  | ШМ (Уличные и термошкафы) 1 А внешние габариты шкафа 290х340х180 (ШхВхГ) 2 А внешние габариты шкафа 290х390х190 (ШхВхГ) 3 А внешние габариты шкафа 360х560х190 (ШхВхГ) 4 внешние габариты шкафа 600х600х210 (ШхВхГ) 4+ внешние габариты шкафа 600х600х250 (ШхВхГ) 5 внешние габариты шкафа 600х800х250 (ШхВхГ) 5+ внешние габариты шкафа 600х800х300 (ШхВхГ) | А уличный У утепленный Э с электронным гигростатом М с механическим гигростатом П с предстартом В с пассивной вентиляцией ВО с активной вентиляцией К с козырьком С дверца со стеклом (окошко)
Фото | Модель | Бренд | Описание | Цена
Монтажные шкафы универсального назначения
| АТ-ШМП-2А+ | ATIX | Монтажный шкаф АТ-ШМП-2А+ Габариты (внутренние): 290х390х190 (ШхВхГ) Корпус из технологичного SMC композита, IK10, IP 66, радиопрозрачный корпус, не подвержен коррозии, Диапазон температур эксплуатации: от -60 до +80 градусов. Комплектация: замок 1 шт, ключ 1 шт, монтажная плата 1шт, гермовводы (MG-25) 2 шт, усиленные петли, уплотнительная резинка на корпусе. Вес: 3,8 кг | 6520
| АТ-ШМП-3А+ | ATIX | Монтажный шкаф АТ-ШМП-3А+ Габариты (внешние): 360х560х250 (ШхВхГ) Корпус из технологичного SMC композита, IK10, IP 66, радиопрозрачный корпус, не подвержен коррозии, Диапазон температур эксплуатации: от -60 до +80 градусов. Комплектация: замок 2 шт, ключ 1 шт, монтажная плата 1шт, гермовводы (MG-25) 2 шт, усиленные петли, уплотнительная резинка на корпусе. Вес: 7,4 кг | 9980
| АТ-ШМП-4А+ | ATIX | Монтажный шкаф АТ-ШМП-4А+ Габариты (внешние): 600х600х250 (ШхВхГ) Корпус из технологичного SMC композита, IK10, IP 66, радиопрозрачный корпус, не подвержен коррозии, Диапазон температур эксплуатации: от -60 до +80 градусов. Комплектация: замок 2 шт, ключ 1 шт, монтажная плата 1шт, гермовводы (MG-25) 2 шт, усиленные петли, уплотнительная резинка на корпусе. Вес: 10,8 кг | 27660
| АТ-ШМ-11А | ATIX | Универсальный монтажный шкаф АТ-ШМ-11А Габариты (внешние): 300х300х150 (ШхВхГ) Комплектация: замок 1 шт, ключ 1 шт, монтажная плата 1шт, гермовводы (MG-25) 2 шт, усиленные петли, уплотнительная резинка на корпусе. Полезная глубина 95 мм. Вес: 4,5 кг Цвет ral 7035 (серый) | 4400
| АТ-ШМ-11А+ | ATIX | Универсальный монтажный шкаф АТ-ШМ-11А+ Габариты (внешние): 300х300х220 (ШхВхГ) Комплектация: замок 1 шт, ключ 1 шт, монтажная плата 1шт, гермовводы (MG-25) 2 шт, усиленные петли, уплотнительная резинка на корпусе. Полезная глубина 165 мм. Вес: 5 кг Цвет ral 7035 (серый) | 4690
| АТ-ШМ-12А | ATIX | Универсальный монтажный шкаф АТ-ШМ-12А Габариты (внешние): 300х400х150 (ШхВхГ) Комплектация: замок 2 шт, ключ 1 шт, монтажная плата 1шт, гермовводы (MG-25) 2 шт, усиленные петли, уплотнительная резинка на корпусе. Полезная глубина 95 мм. Вес: 5,5 кг Цвет ral 7035 (серый) | 5370
| АТ-ШМ-12А+ | ATIX | Универсальный монтажный шкаф АТ-ШМ-12А+ Габариты (внешние): 300х400х220 (ШхВхГ) Комплектация: замок 2 шт, ключ 1 шт, монтажная плата 1шт, гермовводы (MG-25) 2 шт, усиленные петли, уплотнительная резинка на корпусе. Полезная глубина 165 мм. Вес: 6,3 кг Цвет ral 7035 (серый) | 5810
| АТ-ШМ-13А | ATIX | Универсальный монтажный шкаф АТ-ШМ-13А Габариты (внешние): 400х500х220 (ШхВхГ) Комплектация: замок 2 шт, ключ 1 шт, монтажная плата 1шт, гермовводы (MG-25) 2 шт, усиленные петли, уплотнительная резинка на корпусе. Полезная глубина 165 мм. Вес: 9,5 кг Цвет ral 7035 (серый) | 7150
| АТ-ШМ-13А+ | ATIX | Универсальный монтажный шкаф АТ-ШМ-13А+ Габариты (внешние): 400х500х250 (ШхВхГ) Комплектация: замок 2 шт, ключ 1 шт, монтажная плата 1шт, гермовводы (MG-25) 2 шт, усиленные петли, уплотнительная резинка на корпусе. Полезная глубина 195 мм Вес: 10 кг Цвет ral 7035 (серый) | 7320
| АТ-ШМ-14А | ATIX | Универсальный монтажный шкаф АТ-ШМ-14А Габариты (внешние): 400х600х220 (ШхВхГ) Комплектация: замок 2 шт, ключ 1 шт, монтажная плата 1шт, гермовводы (MG-25) 2 шт, усиленные петли, уплотнительная резинка на корпусе. Полезная глубина 165 мм Вес: 11 кг Цвет ral 7035 (серый) | 8140
| АТ-ШМ-14А+ | ATIX | Универсальный монтажный шкаф АТ-ШМ-14А+ Габариты (внешние): 400х600х250 (ШхВхГ) Комплектация: замок 2 шт, ключ 1 шт, монтажная плата 1шт, гермовводы (MG-25) 2 шт, усиленные петли, уплотнительная резинка на корпусе. Полезная глубина 195 мм Вес: 11,5 кг Цвет ral 7035 (серый) | 8680
| АТ-ШМ-4А | ATIX | Монтажный навесной шкаф АТ-ШМ-4А Габариты (внешние): 600х600х210 (ШхВхГ) Предназначен для использования в уличных условиях, а так же в бытовых и производственных помещениях. Комплектация:замок 2 шт, ключ 1 шт, монтажная плата 1шт., дверной уплотнитель, люк под геромовводы 1 шт, гермовводы 2 шт. Вес: 21 кг. Цвет ral 7035 (серый) | 13100
| АТ-ШМ-4А+ | ATIX | Монтажный навесной шкаф АТ-ШМ-4А+ Габариты (внешние): 600х600х250 (ШхВхГ) Предназначен для использования в уличных условиях, а так же в бытовых и производственных помещениях.) Комплектация:замок 2 шт, ключ 1 шт, монтажная плата 1шт., дверной уплотнитель, люк под геромовводы 1 шт, гермовводы 2 шт. Вес: 23 кг. Цвет ral 7035 (серый) | 14470
| АТ-ШМ-5А | ATIX | Монтажный навесной шкаф АТ-ШМ-5А Габариты (внешние): 600х800х250 (ШхВхГ) Предназначен для использования в уличных условиях, а так же в бытовых и производственных помещениях. Комплектация:замок 2 шт, ключ 1 шт, монтажная плата 1шт., дверной уплотнитель, люк под геромовводы 1 шт, гермовводы 2 шт. Вес: 30 кг. Цвет ral 7035 (серый) | 17610
| АТ-ШМ-5А+ | ATIX | Монтажный навесной шкаф АТ-ШМ-5А+ Габариты (внешние): 600х800х300 (ШхВхГ) Предназначен для использования в уличных условиях, а так же в бытовых и производственных помещениях. Комплектация:замок 2 шт, ключ 1 шт, монтажная плата 1шт., дверной уплотнитель, люк под геромовводы 1 шт, гермовводы 2 шт. Вес: 33 кг. Цвет ral 7035 (серый) | 18240
| АТ-ШМ-15А | ATIX | Универсальный монтажный шкаф АТ-ШМ-15А Габариты (внешние): 800х1000х300 (ШхВхГ) Комплектация: замок 2 шт, ключ 1 шт, монтажная плата 1шт, гермовводы (MG-25) 5 шт, усиленные петли, уплотнительная резинка на корпусе. Полезная глубина 245 мм. Вес: 45 кг Цвет ral 7035 (серый) | 26730
Монтажные шкафы навесные
| АТ-ШМ-1 | ATIX | Монтажный навесной шкаф АТ-ШМ-1 Габариты (внешние): 220х270х140 (ШхВхГ) Предназначен для использования в бытовых и производственных помещениях. Комплектация: замок 1 шт, ключ 2 шт, монтажная плата 1шт. Вес: 2 кг Цвет ral 7035 (серый) | 2510
| АТ-ШМ-2 | ATIX | Монтажный навесной шкаф АТ-ШМ-2 Габариты (внешние): 280х330х140 (ШхВхГ) Предназначен для использования в бытовых и производственных помещениях. Комплектация: замок 1 шт, ключ 2 шт, монтажная плата 1шт. Вес: 2,5 кг Цвет ral 7035 (серый) | 3130
| АТ-ШМ-3 | ATIX | Монтажный навесной шкаф АТ-ШМ-3 Габариты (внешние): 350х400х140 (ШхВхГ) Предназначен для использования в бытовых и производственных помещениях. Комплектация: замок 1 шт, ключ 2 шт, монтажная плата 1шт. Вес: 3 кг Цвет ral 7035 (серый) | 3560
| АТ-ШМ-1А | ATIX | Монтажный навесной шкаф АТ-ШМ-1А Габариты (внешние): 290х340х180 (ШхВхГ) Предназначен для использования в уличных условиях, а так же в бытовых и производственных помещениях. Комплектация: замок 1 шт, мастер-ключ 1 шт, монтажная плата 1шт, гермовводы (MG-25) 2 шт, клеммные колодки 2 шт, дверной уплотнитель. Вес: 3 кг Цвет ral 7035 (серый) | 5010
| АТ-ШМ-2А | ATIX | Монтажный навесной шкаф АТ-ШМ-2А Габариты (внешние): 290х390х190 (ШхВхГ) Предназначен для использования в уличных условиях, а так же в бытовых и производственных помещениях. Комплектация: замок 1 шт, мастер-ключ 1 шт, монтажная плата 1шт, гермовводы (MG-25) 2 шт, клеммные колодки 2 шт, дверной уплотнитель. Вес: 4 кг Цвет ral 7035 (серый) | 5640
| АТ-ШМ-3А | ATIX | Монтажный навесной шкаф АТ-ШМ-3А Габариты (внешние): 360х560х190 (ШхВхГ) Предназначен для использования в уличных условиях, а так же в бытовых и производственных помещениях. Комплектация: замок 1 шт, мастер-ключ 1 шт, монтажная плата 1шт, гермовводы (MG-25) 2 шт, клеммные колодки 2 шт, дверной уплотнитель. Вес: 6 кг Цвет ral 7035 (серый) | 6960
Климатические навесные шкафы
| АТ-ШК-2А-У | ATIX | Климатический навесной шкаф АТ-ШК-2А-У Габариты (внешние): 290х390х190 (ШхВхГ) Габариты (внутренние): 245х360х120 (ШхВхГ) Предназначен для использования в любых климатических условиях на улице (-55°С +50°С) Комплектация: утеплитель из пенополистирола, замок 1 шт,ключ 1 шт, монтажная плата 1шт, гермовводы 2шт, розетка 1 шт, автоматический выключатель 1шт, термореле 1шт,нагреватель мощностью в 75 Вт 1шт. Вес: 5 кг. Цвет ral 7035 (серый) | 11840
| АТ-ШК-2А-У (v2) | ATIX | Климатический навесной шкаф АТ-ШК-2А-У (v2) Габариты (внешние): 290х390х196 (ШхВхГ) Габариты (внутренние): 248х348х127 (ШхВхГ) Предназначен для использования в любых климатических условиях на улице (-55°С +50°С) Комплектация: утеплитель из пенополистирола, замок 1 шт,ключ 1 шт, монтажная плата 1шт, гермовводы 2шт, розетка 1 шт, автоматический выключатель 1шт, термореле 1шт,нагреватель мощностью в 50 Вт 1шт. Вес: 5 кг. Цвет ral 7035 (серый) | 11840
| АТ-ШК-3А-У | ATIX | Климатический навесной шкаф АТ-ШК-3А-У Габариты (внешние): 360х560х190 (ШхВхГ) Габариты (внутренние): 320х520х130 (ШхВхГ) Предназначен для использования в любых климатических условиях на улице (-55°С +50°С) Комплектация: утеплитель из пенополистирола толщиной 20 мм, замок 1 шт, ключ 1 шт, монтажная плата 1шт, гермовводы 2шт, розетка 1 шт, автоматический выключатель 1шт, термореле 1шт,нагреватель мощностью в 75 Вт 1шт. Вес: 7 кг. Цвет ral 7035 (серый) | 15300
| АТ-ШК-3А-У (v2) | ATIX | Климатический навесной шкаф АТ-ШК-3А-У (v2) Габариты (внешние): 360х560х196 (ШхВхГ) Габариты (внутренние): 320х520х130 (ШхВхГ) Предназначен для использования в любых климатических условиях на улице (-55°С +50°С) Комплектация: утеплитель из пенополистирола толщиной 20 мм, замок 1 шт, ключ 1 шт, монтажная плата 1шт, гермовводы 2шт, розетка 1 шт, автоматический выключатель 1шт, термореле 1шт,нагреватель мощностью в 50 Вт 1шт. Вес: 7 кг. Цвет ral 7035 (серый) | 15300
| АТ-ШК-4А-У | ATIX | Климатический навесной шкаф АТ-ШК-4А-У Габариты (внешние): 600х600х210 (ШхВхГ) Габариты (внутренние): 570х570х150 (ШхВхГ) Предназначен для использования в любых климатических условиях на улице (-55°С +50°С) Комплектация: утеплитель из порилекса НПЭ, замок 2 шт, ключ 1 шт, монтажная плата 1шт, люк под геромовводы 1 шт, гермовводы 2шт, розетка 1 шт, автоматический выключатель 1шт, термореле 1шт,нагреватель мощностью в 150 Вт 1шт. Вес: 23 кг. Цвет ral 7035 (серый) | по запросу
| АТ-ШК-4А-У (v2) | ATIX | Климатический навесной шкаф АТ-ШК-4А-У (v2) Габариты (внешние): 600х600х210 (ШхВхГ) Габариты (внутренние): 577х577х180 (ШхВхГ) Предназначен для использования в любых климатических условиях на улице (-55°С +50°С) Комплектация: утеплитель из порилекса НПЭ, замок 2 шт, ключ 1 шт, монтажная плата 1шт, люк под геромовводы 1 шт, гермовводы 5 шт, розетка 1 шт, автоматический выключатель 1шт, термореле 1шт,нагреватель мощностью в 150 Вт 1шт. Вес: 23 кг. Цвет ral 7035 (серый) | по запросу
| АТ-ШК-4А-У + | ATIX | Климатический навесной шкаф МАСТЕР-4УТ+ IP 66 Габариты (внешние): 600х600х250 (ШхВхГ) Габариты (внутренние): 570х570х190 (ШхВхГ) Предназначен для использования в любых климатических условиях на улице (-55°С +50°С) Комплектация: утеплитель из порилекса НПЭ, замок 2 шт, ключ 1 шт, монтажная плата 1шт, люк под геромовводы 1 шт, гермовводы 2шт, розетка 1 шт, автоматический выключатель 1шт, термореле 1шт,нагреватель мощностью в 150 Вт 1шт. Вес: 25 кг. Цвет ral 7035 (серый) | 45520
| АТ-ШК-4А-У + (v2) | ATIX | Климатический навесной шкаф АТ-ШК-4А-У + (v2) Габариты (внешние): 600х600х250 (ШхВхГ) Габариты (внутренние): 577х577х220 (ШхВхГ) Предназначен для использования в любых климатических условиях на улице (-55°С +50°С) Комплектация: утеплитель из порилекса НПЭ, замок 2 шт, ключ 1 шт, монтажная плата 1шт, люк под геромовводы 1 шт, гермовводы 5 шт, розетка 1 шт, автоматический выключатель 1шт, термореле 1шт,нагреватель мощностью в 150 Вт 1шт. Вес: 23 кг. Цвет ral 7035 (серый) | 45520
| АТ-ШК-5А-У | ATIX | Климатический навесной шкаф АТ-ШК-5А-У Габариты (внешние): 600х800х250 (ШхВхГ) Габариты (внутренние): 570х770х205 (ШхВхГ) Предназначен для использования в любых климатических условиях на улице (-55°С +50°С) Комплектация: утеплитель из порилекса НПЭ, замок 2 шт, ключ 1 шт, монтажная плата 1шт,люк под геромовводы 1 шт, гермовводы 2шт, розетка 1 шт, автоматический выключатель 1шт, термореле 1шт, нагреватель мощностью в 250 Вт 1шт. Вес: 32 кг. Цвет ral 7035 (серый) | 49850
| АТ-ШК-5А-У (v2) | ATIX | Климатический навесной шкаф АТ-ШК-5А-У (v2) Габариты (внешние): 600х800х250 (ШхВхГ) Габариты (внутренние): 577х777х220 (ШхВхГ) Предназначен для использования в любых климатических условиях на улице (-55°С +50°С) Комплектация: утеплитель из порилекса НПЭ, замок 2 шт, ключ 1 шт, монтажная плата 1шт,люк под геромовводы 1 шт, гермовводы 5 шт, розетка 1 шт, автоматический выключатель 1шт, термореле 1шт, нагреватель мощностью в 250 Вт 1шт. Вес: 32 кг. Цвет ral 7035 (серый) | 49850
| АТ-ШК-2А-УП | ATIX | Климатический навесной шкаф АТ-ШК-2А-УП с защитным реле от "холодного пуска". Габариты (внешние): 290х390х190 (ШхВхГ) Габариты (внутренние): 245х360х120 (ШхВхГ) Предназначен для использования в любых климатических условиях на улице (-55°С +50°С) Комплектация: утеплитель из пенополистирола, замок 1 шт, ключ 1 шт, монтажная плата 1шт, гермовводы 2шт, розетка 1 шт, автоматический выключатель 1шт, термореле 1 шт, реле предстарта 1 шт нагреватель мощностью в 75 Вт 1шт. Вес: 5 кг. Цвет ral 7035 (серый) | 15150
| АТ-ШК-2А-УП (v2) | ATIX | Климатический навесной шкаф АТ-ШК-2А-УП (v2) Габариты (внешние): 290х390х196 (ШхВхГ) Габариты (внутренние): 248х348х127 (ШхВхГ) Предназначен для использования в любых климатических условиях на улице (-55°С +50°С) Комплектация: утеплитель из пенополистирола, замок 1 шт,ключ 1 шт, монтажная плата 1шт, гермовводы 2шт, розетка 1 шт, автоматический выключатель 1шт, термореле 1шт., реле предстарта 1 шт., нагреватель мощностью в 50 Вт 1шт. Вес: 5 кг. Цвет ral 7035 (серый) | 15150
| АТ-ШК-4А-УП | ATIX | Климатический навесной шкаф АТ-ШК-4А-УП с защитным реле от "холодного пуска". Габариты (внешние): 600х600х210 (ШхВхГ) Габариты (внутренние): 570х570х150 (ШхВхГ) Предназначен для использования в любых климатических условиях на улице (-55°С +50°С) Комплектация: утеплитель из порилекса НПЭ, замок 2 шт, ключ 1 шт, монтажная плата 1шт,люк под геромовводы 1 шт, гермовводы 2шт, розетка 1 шт, автоматический выключатель 1шт, термореле 1 шт, реле предстарта 1 шт ,нагреватель мощностью в 150 Вт 1шт. Вес: 23 кг. Цвет ral 7035 (серый) | 45620
| АТ-ШК-4А-УП (v2) | ATIX | Климатический навесной шкаф АТ-ШК-4А-УП (v2) Габариты (внешние): 600х600х210 (ШхВхГ) Габариты (внутренние): 577х577х180 (ШхВхГ) Предназначен для использования в любых климатических условиях на улице (-55°С +50°С) Комплектация: утеплитель из порилекса НПЭ, замок 2 шт, ключ 1 шт, монтажная плата 1шт, люк под геромовводы 1 шт, гермовводы 5 шт, розетка 1 шт, автоматический выключатель 1шт, термореле 1шт., реле предстарта 1 шт., нагреватель мощностью в 150 Вт 1шт. Вес: 23 кг. Цвет ral 7035 (серый) | 45620
| АТ-ШК-5А-УП | ATIX | Климатический навесной шкаф АТ-ШК-5А-УП с защитным реле от "холодного пуска". Габариты (внешние): 600х800х250 (ШхВхГ) Габариты (внутренние): 570х770х205 (ШхВхГ) Предназначен для использования в любых климатических условиях на улице (-55°С +50°С) Комплектация: утеплитель из порилекса НПЭ, замок 2 шт, ключ 1 шт, монтажная плата 1шт, люк под геромовводы 1 шт, гермовводы 2шт, розетка 1 шт, автоматический выключатель 1шт, термореле 1 шт, реле предстарта 1 шт нагреватель мощностью в 250 Вт 1шт. Вес: 32 кг. Цвет ral 7035 (серый) | 53950
| АТ-ШК-5А-УП (v2) | ATIX | Климатический навесной шкаф АТ-ШК-5А-УП (v2) Габариты (внешние): 600х800х250 (ШхВхГ) Габариты (внутренние): 577х777х220 (ШхВхГ) Предназначен для использования в любых климатических условиях на улице (-55°С +50°С) Комплектация: утеплитель из порилекса НПЭ, замок 2 шт, ключ 1 шт, монтажная плата 1шт,люк под геромовводы 1 шт, гермовводы 5 шт, розетка 1 шт, автоматический выключатель 1шт, термореле 1шт., реле предстарта 1 шт., нагреватель мощностью в 250 Вт 1шт. Вес: 32 кг. Цвет ral 7035 (серый) | 53950
| АТ-ШК-3А-УП-В | ATIX | Климатический навесной шкаф АТ-ШК-3А-УП-В с вентиляторными решетками (пассивная вентиляция) и защитным реле от "холодного пуска". Габариты (внешние): 360х560х190 (ШхВхГ) Габариты (внутренние): 320х520х130 (ШхВхГ) Предназначен для использования в любых климатических условиях на улице (-55°С +50°С) Комплектация: утеплитель из пенополистирола, замок 1 шт, ключ 1 шт, монтажная плата 1шт, гермовводы 2шт, розетка 1 шт, автоматический выключатель 1шт, термореле 1 шт, реле предстарта 1 шт, нагреватель мощностью в 75 Вт 1шт, вентиляционные панели 2шт. Вес: 7 кг. Цвет ral 7035 (серый) | 19960
| АТ-ШК-3А-УП-В (v2) | ATIX | Климатический навесной шкаф АТ-ШК-3А-УП-В (v2) с вентиляторными решетками (пассивная вентиляция) и защитным реле от "холодного пуска". Габариты (внешние): 360х560х196 (ШхВхГ) Габариты (внутренние): 320х520х130 (ШхВхГ) Предназначен для использования в любых климатических условиях на улице (-55°С +50°С) Комплектация: утеплитель из пенополистирола, замок 1 шт, ключ 1 шт, монтажная плата 1шт, гермовводы 2шт, розетка 1 шт, автоматический выключатель 1шт, термореле 1 шт, реле предстарта 1 шт, нагреватель мощностью в 50 Вт 1шт, вентиляционные панели 2шт. Вес: 7 кг. Цвет ral 7035 (серый) | 19960
| АТ-ШК-4А-УП-В | ATIX | Климатический навесной шкаф АТ-ШК-4А-УП-В с вентиляторными решетками (пассивная вентиляция) и защитным реле от "холодного пуска". Габариты (внешние): 600х600х210 (ШхВхГ) Габариты (внутренние): 570х570х150 (ШхВхГ) Предназначен для использования в любых климатических условиях на улице (-55°С +50°С) Комплектация: утеплитель из порилекса НПЭ, замок 2 шт, ключ 1 шт, монтажная плата 1шт, люк под гермовводы 1 шт, гермовводы 2шт, розетка 1 шт, автоматический выключатель 1шт, термореле 1 шт, реле предстарта 1 шт, нагреватель мощностью в 150 Вт 1шт, вентиляционные панели 2шт. Вес: 23 кг. Цвет ral 7035 (серый) | 52700
| АТ-ШК-4А-УП-В (v2) | ATIX | Климатический навесной шкаф АТ-ШК-4А-УП-В (v2) с вентиляторными решетками (пассивная вентиляция) и защитным реле от "холодного пуска". Габариты (внешние): 600х600х210 (ШхВхГ) Габариты (внутренние): 577х577х180 (ШхВхГ) Предназначен для использования в любых климатических условиях на улице (-55°С +50°С) Комплектация: утеплитель из порилекса НПЭ, замок 2 шт, ключ 1 шт, монтажная плата 1шт, люк под гермовводы 1 шт, гермовводы 5 шт, розетка 1 шт, автоматический выключатель 1шт, термореле 1 шт, реле предстарта 1 шт, нагреватель мощностью в 150 Вт 1шт, вентиляционные панели 2шт. Вес: 23 кг. Цвет ral 7035 (серый) | 52700
| АТ-ШК-4А-УП-ВО | ATIX | Климатический навесной шкаф АТ-ШК-4А-УП-ВО с вентиляторными решетками, вентилятором (активная вентиляция) и защитным реле от "холодного пуска". Габариты (внешние): 600х600х210 (ШхВхГ) Габариты (внутренние): 570х570х150 (ШхВхГ) Предназначен для использования в любых климатических условиях на улице (-55°С +50°С) Комплектация: утеплитель из порилекса НПЭ, замок 2 шт, ключ 1 шт, монтажная плата 1шт, люк под геромовводы 1 шт, гермовводы 2шт, розетка 1 шт, автоматический выключатель 1шт, термореле 1 шт, реле предстарта 1 шт, люк под геромовводы 1 шт, нагреватель мощностью в 250 Вт 1шт, вентилятор NTL FF 152 1 шт, вентиляционные панели 2шт. Вес: 23 кг. Цвет ral 7035 (серый) | 60470
| АТ-ШК-4А-УП-ВО (v2) | ATIX | Климатический навесной шкаф АТ-ШК-4А-УП-ВО (v2) с вентиляторными решетками, вентилятором (активная вентиляция) и защитным реле от "холодного пуска". Габариты (внешние): 600х600х210 (ШхВхГ) Габариты (внутренние): 577х577х180 (ШхВхГ) Предназначен для использования в любых климатических условиях на улице (-55°С +50°С) Комплектация: утеплитель из порилекса НПЭ, замок 2 шт, ключ 1 шт, монтажная плата 1шт, люк под геромовводы 1 шт, гермовводы 5 шт, розетка 1 шт, автоматический выключатель 1шт, термореле 1 шт, реле предстарта 1 шт, люк под геромовводы 1 шт, нагреватель мощностью в 250 Вт 1шт, вентилятор NTL FF 152 1 шт, вентиляционные панели 2шт. Вес: 23 кг. Цвет ral 7035 (серый) | 60470
| АТ-ШК-5А-УП-В | ATIX | Климатический навесной шкаф АТ-ШК-5А-УП-В с вентиляторными решетками (пассивная вентиляция) и защитным реле от "холодного пуска". Габариты (внешние): 600х800х250 (ШхВхГ) Габариты (внутренние): 570х770х205 (ШхВхГ) Предназначен для использования в любых климатических условиях на улице (-55°С +50°С) Комплектация: утеплитель из порилекса НПЭ, замок 2 шт, ключ 1 шт, монтажная плата 1шт, люк под геромовводы 1 шт, гермовводы 2шт, розетка 1 шт, автоматический выключатель 1шт, термореле 1 шт, реле предстарта 1 шт, нагреватель мощностью в 250 Вт 1шт, вентиляционные панели 2шт. Вес: 32 кг. Цвет ral 7035 (серый) | 58410
| АТ-ШК-5А-УП-В (v2) | ATIX | Климатический навесной шкаф АТ-ШК-5А-УП-В (v2) с вентиляторными решетками (пассивная вентиляция) и защитным реле от "холодного пуска". Габариты (внешние): 600х800х250 (ШхВхГ) Габариты (внутренние): 577х777х220 (ШхВхГ) Предназначен для использования в любых климатических условиях на улице (-55°С +50°С) Комплектация: утеплитель из порилекса НПЭ, замок 2 шт, ключ 1 шт, монтажная плата 1шт, люк под геромовводы 1 шт, гермовводы 5 шт, розетка 1 шт, автоматический выключатель 1шт, термореле 1 шт, реле предстарта 1 шт, нагреватель мощностью в 250 Вт 1шт, вентиляционные панели 2шт. Вес: 32 кг. Цвет ral 7035 (серый) | 58410
| АТ-ШК-5А-УП-В+ | ATIX | Климатический навесной шкаф АТ-ШК-5А-УП-В+ с вентиляторными решетками (пассивная вентиляция) и защитным реле от "холодного пуска". Габариты (внешние): 600х800х300 (ШхВхГ) Габариты (внутренние): 570х770х205 (ШхВхГ) Предназначен для использования в любых климатических условиях на улице (-55°С +50°С) Комплектация: утеплитель из порилекса НПЭ, замок 2 шт, ключ 1 шт, монтажная плата 1шт, люк под геромовводы 1 шт, гермовводы 2шт, розетка 1 шт, автоматический выключатель 1шт, термореле 1 шт, реле предстарта 1 шт, нагреватель мощностью в 250 Вт 1шт, вентиляционные панели 2шт. Вес: 35 кг. Цвет ral 7035 (серый) | 64020
| АТ-ШК-5А-УП-В+ (v2) | ATIX | Климатический навесной шкаф АТ-ШК-5А-УП-В+ (v2) с вентиляторными решетками (пассивная вентиляция) и защитным реле от "холодного пуска". Габариты (внешние): 600х800х300 (ШхВхГ) Габариты (внутренние): 577х777х270 (ШхВхГ) Предназначен для использования в любых климатических условиях на улице (-55°С +50°С) Комплектация: утеплитель из порилекса НПЭ, замок 2 шт, ключ 1 шт, монтажная плата 1шт, люк под геромовводы 1 шт, гермовводы 5 шт, розетка 1 шт, автоматический выключатель 1шт, термореле 1 шт, реле предстарта 1 шт, нагреватель мощностью в 250 Вт 1шт, вентиляционные панели 2шт. Вес: 32 кг. Цвет ral 7035 (серый) | 64020
| АТ-ШК-2А-УЭ | ATIX | Климатический навесной шкаф АТ-ШК-2А-УЭ с электронным гигростатом служащим для защиты оборудования в условиях повышенной влажности (осадки, пар или близость к любым водоемам) Габариты (внешние): 290х390х190 (ШхВхГ) Габариты (внутренние): 245х360х120 (ШхВхГ) Предназначен для использования в любых климатических условиях на улице (-55°С +50°С) Комплектация: утеплитель из пенополистирола, замок 1 шт,ключ 1 шт, монтажная плата 1шт, гермовводы 2шт, розетка 1 шт, автоматический выключатель 1шт, гигростат NT 78-M (электронный) 1шт,нагреватель мощностью в 75 Вт 1шт. Вес: 5 кг. Цвет ral 7035 (серый) | 14570
| АТ-ШК-2А-УМ | ATIX | Климатический навесной шкаф АТ-ШК-2А-УМ с механическим гигростатом служащим для защиты оборудования в условиях повышенной влажности (осадки, пар или близость к любым водоемам) Габариты (внешние): 290х390х190 (ШхВхГ) Габариты (внутренние): 245х360х120 (ШхВхГ) Предназначен для использования в любых климатических условиях на улице (-55°С +50°С) Комплектация: утеплитель из пенополистирола, замок 1 шт,ключ 1 шт, монтажная плата 1шт, гермовводы 2шт, розетка 1 шт, автоматический выключатель 1шт, гигростат NT 78-F (механический) 1шт,нагреватель мощностью в 75 Вт 1шт. Вес: 5 кг. Цвет ral 7035 (серый) | 14570
| АТ-ШК-3А-УЭ | ATIX | Климатический навесной шкаф АТ-ШК-3А-УЭ с электронным гигростатом служащим для защиты оборудования в условиях повышенной влажности (осадки, пар или близость к любым водоемам) Габариты (внешние): 360х560х190 (ШхВхГ) Габариты (внутренние): 320х520х130 (ШхВхГ) Предназначен для использования в любых климатических условиях на улице ( -55°С +50°С) Комплектация: утеплитель из пенополистирола, замок 1 шт, ключ 1 шт, монтажная плата 1шт, гермовводы 2шт, розетка 1 шт, автоматический выключатель 1шт, гигростат NT 78-M (электронный) 1шт,нагреватель мощностью в 75 Вт 1шт. Вес: 7 кг. Цвет ral 7035 (серый) | 17110
| АТ-ШК-3А-УМ | ATIX | Климатический навесной шкаф АТ-ШК-3А-УМ с механическим гигростатом служащим для защиты оборудования в условиях повышенной влажности (осадки, пар или близость к любым водоемам) Габариты (внешние): 360х560х190 (ШхВхГ) Габариты (внтутренние): 320х520х130 (ШхВхГ) Предназначен для использования в любых климатических условиях на улице (-55°С +50°С) Комплектация: утеплитель из пенополистирола, замок 1 шт,ключ 1 шт, монтажная плата 1шт, гермовводы 2шт, розетка 1 шт, автоматический выключатель 1шт, гигростат NT 74-F (механический) 1шт,нагреватель мощностью в 75 Вт 1шт. Вес: 7 кг. Цвет ral 7035 (серый) | 17110
| АТ-ШК-4А-УЭ | ATIX | Климатический навесной шкаф АТ-ШК-4А-УЭ с электронным гигростатом служащим для защиты оборудования в условиях повышенной влажности (осадки, пар или близость к любым водоемам) Габариты (внешние): 600х600х210 (ШхВхГ) Габариты (внутренние): 570х570х160 (ШхВхГ) Предназначен для использования в любых климатических условиях на улице (-55°С +50°С) Комплектация: утеплитель из порилекса НПЭ толщиной 10 мм, замок 2 шт, ключ 1 шт, монтажная плата 1шт,люк под геромовводы 1 шт, гермовводы 2шт, розетка 1 шт, автоматический выключатель 1шт, гигростат NT 78-M (электронный) 1шт,нагреватель мощностью в 150 Вт 1шт. Вес: 23 кг. Цвет ral 7035 (серый) | 44670
| АТ-ШК-4А-УМ | ATIX | Климатический навесной шкаф АТ-ШК-4А-УМ с механическим гигростатом служащим для защиты оборудования в условиях повышенной влажности (осадки, пар или близость к любым водоемам) Габариты (внешние): 600х600х210 (ШхВхГ) Габариты (внутренние): 570х570х150 (ШхВхГ) Предназначен для использования в любых климатических условиях на улице ( -55°С +50°С) Комплектация: утеплитель из порилекса НПЭ, замок 2 шт, ключ 1 шт, монтажная плата 1шт, люк под геромовводы 1 шт, гермовводы 2шт, розетка 1 шт, автоматический выключатель 1шт, гигростат NT 74-F (механический) 1шт, нагреватель мощностью в 150 Вт 1шт. Вес: 23 кг. Цвет ral 7035 (серый) | 44670
Телекоммуникационные шкафы
| АТ-ШТ-7А-УП (6U) | ATIX | Шкаф телекоммуникационный АТ-ШТ-7А-УП (6U) (Степень защиты IP 66) Габариты 600х350х600 (ШхВхГ) Предназначен для использования в любых климатических условиях на улице (-55°С +50°С) Комплектация: замок антивандальный 1 шт, ключи 1 шт, защитные заглушки на замках 2 шт, 19"-дюймовые направляющие, розетка 1 шт, автоматический выключатель 1шт, термореле 1 шт, реле предстарта 1 шт, нагреватель мощностью в 75 Вт 1шт, утеплитель из Порилекса НПЭ. Цвет ral 7035 (серый) | 64600
| АТ-ШТ-7А-УП (9U) | ATIX | Шкаф телекоммуникационный АТ-ШТ-7А-УП (9U) (Степень защиты IP 66) Габариты 600х450х600 (ШхВхГ) Предназначен для использования в любых климатических условиях на улице (-55°С +50°С) Комплектация: антивандальный замок (сувальдный тип) 1 шт, ключи 2 шт, 19"-дюймовые направляющие, розетка 1 шт, автоматический выключатель 1шт, термореле 1 шт, реле предстарта 1 шт, нагреватель мощностью в 150 Вт 1шт, утеплитель из Порилекса НПЭ. Цвет ral 7035 (серый) | 71600
| АТ-ШТ-7А-УПЭ (6U) | ATIX | Шкаф телекоммуникационный АТ-ШТ-7А-УПЭ (6U) (Степень защиты IP 66) с электронным гигростатом служащим для защиты оборудования в условиях повышенной влажности (осадки, пар или близость к любым водоемам) Габариты 600х350х600 (ШхВхГ) Комплектация: замок антивандальный 1 шт,, ключи 1 шт, защитные заглушки на замках 2 шт, 19"-дюймовые направляющие, розетка 1 шт, автоматический выключатель 1шт, гигростат NT 78-M (электронный) термореле 1 шт, реле предстарта 1 шт, нагреватель мощностью в 75 Вт 1шт, утеплитель из Порилекса НПЭ. Цвет ral 7035 (серый) | 69000
| АТ-ШТ-7А-УПЭ (9U) | ATIX | Шкаф телекоммуникационный АТ-ШТ-7А-УПЭ (9U) (Степень защиты IP 66) с электронным гигростатом служащим для защиты оборудования в условиях повышенной влажности (осадки, пар или близость к любым водоемам) Габариты 600х450х600 (ШхВхГ) Комплектация: замок антивандальный 1 шт, ключи 1 шт, 19"-дюймовые направляющие, розетка 1 шт, автоматический выключатель 1шт, гигростат NT 78-M (электронный) термореле 1 шт, реле предстарта 1 шт, нагреватель мощностью в 150 Вт 1шт, утеплитель из Порилекса НПЭ. Цвет ral 7035 (серый) | 76000
Крепления для шкафов (кронштейны)
| АТ-МА-MPH2 | ATIX | Кронштейн на столб АТ-МА-MPH2 Крепления позволяющее надежно устанавливать шкаф шириной 200-300 на круглую или прямоугольную опору-мачту (столб). Подходит к моделям шкафов с шириной от 200мм до 300мм. Комплектация: профильная шина (2 шт), кронштейн крепления (4 шт), зажимной уголок (4 шт), перфорированная лента (2 шт), болт М8х16 (4 шт), болт М8х40 (4 шт), гайка М8 (8 шт), шайба 8 (8 шт) | 6000
| АТ-МА-MPH3 | ATIX | Кронштейн на столб АТ-МА-MPH3 Крепления позволяющее надежно устанавливать шкаф шириной 400-600 на круглую или прямоугольную опору-мачту (столб). Подходит к моделям шкафов с шириной от 400мм до 600мм. Комплектация: профильная шина (2 шт), кронштейн крепления (4 шт), зажимной уголок (4 шт), перфорированная лента (2 шт), болт М8х16 (4 шт), болт М8х40 (4 шт), гайка М8 (8 шт), шайба 8 (8 шт) | 7360

## 12. Разъемы
Прайс-лист
Фото | Модель |  | Бренд | Описание | Цена
Разъемы
| BNC-A - разъем для коаксиального кабеля |  | ATIS | BNC-A - разъем для коаксиального кабеля, зажим центральной жилы - винтом, кожух - металлический, пружина. | 25
| AT-A-BNC-MS |  | ATIX | Разъем BNC для коаксиального кабеля, зажим центральной жилы - винтом, кожух - металлический, пружина. | 30
| BNC-P - разъем для коаксиального кабеля |  | ATIS | BNC-P - разъем для коаксиального кабеля, зажим центральной жилы - винтом, кожух - капрон. | 28
| AT-A-DC1-4 |  | ATIX | Разветвитель питания с одного блока питания на 4 потребителей. (L4) | 130
| AT-A-DC1-8 |  | ATIX | Разветвитель питания с одного блока питания на 8 потребителей. (L8) | 220
| AT-A-BB-0.5 | BNC-BNC-5 | ATIS | Соединительный кабель с разъемами BNC (папа), 50см. | 100
| AT-A-BB-1 | BNC-BNC-10 | ATIS | Соединительный кабель с разъемами BNC (папа), 100см. | 120
| BNC-Comp-B |  | ATIS | Разъем BNC для видеонаблюдения компресионный, под кабель RG-59, цвет черный. | 44
| BNC-F connector |  | ATIS | Переходник штекер BNC-гнездо F, для передачи видео по коаксиальному кабелю. (идёт в комплекте БЕЗ F connector, он докупается отдельно) | 25
| AT-A-RG-F | F connector | ATIS | Разъем F для передачи видео по коаксиальному кабелю RG6, F660,F690, накручивается на BNC-разъем. Можно использовать с BNC-F connector. | 8.8
| BNC-клема под зажим видео |  | ATIS | Разъем BNC для видеонаблюдения, с одной стороны BNC - разъем - с другой клеммы 2 шт. | 28
| AT-A-BNC-ST |  | ATIX | Высококачественный разъем BNC для видеонаблюдения, клеммная колодка с винтовым зажимом. | 41
| Разъем-power под зажим (мама) |  | ATIS | Разъем питания для видеокамер и других устройств, с одной стороны гнездо питания - с другой клеммы 2 шт., "Мама". | 17
| AT-A-DC-ST/F |  | ATIX | Разъем питания DC "мама", для видеокамер и других устройств, клеммная колодка с винтовым зажимом. | 12
| Разъем-power под зажим (папа) |  | ATIS | Разъем питания для видеокамер и других устройств, с одной стороны гнездо питания - с другой клеммы 2 шт., "папа". | 13
| AT-A-DC-ST/M |  | ATIX | Разъем питания DC "папа", для видеокамер и других устройств, клеммная колодка с винтовым зажимом. | 12
| Cat5 RJ 45 jack |  | ATIS | Коннектор Cat5 RJ 45 jack | 3
| AT-A-RJ45/Сat5e |  | ATIX | Коннектор RJ-45 - унифицированный разъём 8P8C пятой категоии (Cat5). Материал - поликарбонат, контакты позолочены (устойчивы к коррозии, улучшают передачу данных и повышают целостность сигнала). Толщина сердечника: 1U | 6.5
| AT-A-RJ45T/Сat5e |  | ATIX | Коннектор RJ-45 сквозной - унифицированный разъём 8P8C пятой категоии (Cat5). Сквозная конструкция упрощает подключение, обеспечивает быстрый и точный порядок подключения и сокращает расстояние между витками провода и контактами по сравнению с обычными штекерами. Материал - поликарбонат, контакты позолочены (устойчивы к коррозии, улучшают передачу данных и повышают целостность сигнала). Толщина сердечника: 1U | 9.5
| Cover for RJ 45 jack |  | ATIS | Чехол для коннектора RJ 45 jack | 2
| Cover for RJ 45 jack(M) 100 шт |  | ATIS | Чехол для коннектора RJ 45 jack от 100шт (отгружаются пачкой, в ней 100 шт.) | 100
| AT-A-RJ45-Coupler |  | ATIX | Проходной адаптер-переходник Двойной RJ 45 (double RJ 45) | 10.5
Передача видео по витой паре
| AL-101HPV |  | ATIS | Одноканальный пассивный приёмник и передатчик видеосигнала и питания на камеру по кабелю витой пары, до 550 м ч/б, до 360 м цвет., по UTP. В комплекте два приемника(передатчика). | 690
| AL-101PHD |  | ATIS | Одноканальный пассивный приемник/передатчик СVI, TVI, AHD, CVBS (с BNC на шнурке) видеосигнала по кабелю витой пары. Дистанция передачи СVI -720P 400м/1080P 250м, AHD - 720P/1080P 300м, TVI - 720P/1080P 200м, CVBS - 960H - 300м. Категория кабеля: UTP CAt5e/6. Габаритные размеры: 180х20х25 мм. -30 °C...+70 °C. Вес: 30 г. | 450
| AT-A-VBP-PF/5mp | AL-207HD | ATIS | Одноканальный пассивный приемопередатчик HD-СVI/TVI/AHD (с BNC на шнурке) AL-207HD видеосигналов по кабелю витой пары. В комплекте 2 приемопередатчика. HD-TVI 720P-190m/1080P-190m/3Mpx-200m HD-CVI 720P-440m/1080P-230m/4Mpx-230m AHD 720P-320m/1080P-250m/3Mpx-180m/4Mpx-200m/5Mpx-200m | 340
| AL-213 |  | ATIS | Одноканальный пассивный приёмник и передатчик видеосигнала на камеру по кабелю витой пары, до 550 м ч/б, до 360 м цвет., по UTP. В комплекте два приемника(передатчика). | 350
| AL-214 |  | ATIS | Одноканальный пассивный приемник/передатчик (с BNC на шнурке) видеосигнала по кабелю витой пары на расстояние: до 330 м, если используется пассивный приемник, и 1500м, если используется активный. Разъем "нажал-вставил". | 450
| AL-919HDB |  | ATIS | Одноканальный пассивный приемник/передатчик СVI,TVI, AHD видеосигнала по кабелю витой пары. Расстояние передачи видеосигнала: до 300м в разрешении 720p или 200м в разрешении 1080p. Разъем под зажим, -20..+70С, Габаритные размеры: 42х15х15 мм , масса 30г | 330
| AT-A-VBP-ST/2mp | AL-919HDC | ATIS | Одноканальный пассивный приемник/передатчик СVI,TVI, AHD (с BNC на шнурке) видеосигнала по кабелю витой пары. Расстояние передачи видеосигнала: до 300м в разрешении 720p или 200м в разрешении 1080p. Разъем под зажим, -20..+70С, Габаритные размеры: 165х15х15 мм, масса 30г | 400
| UTP101P-HD6 |  | UTEPO | Одноканальный пассивный приемопередатчик HD-СVI/TVI/AHD (с BNC на шнурке) видеосигналов по кабелю витой пары. В комплекте 2 приемопередатчика. TVI 720P:200м, 1080Р:250м, 3Мп:250м, 5Мп:150м, 8Мп:150м. СVI 720P:300м, 1080Р:250м, 4Мп:200м, 8Мп:150м. AHD 720P:200м, 1080Р:300м, 4Мп:200м, 5Мп:150м. Analog 500м | 290
Устройства видеообработки
| AV-VGA |  | ATIS | Преобразователь видеосигнала из AV в VGA; PAL, входы: RCA, MiniDIN-4, VGA; выход: VGA с макс.разрешением 1024х768. Встроенный коммутатор входного сигнала VGA/AV. Питание 5В/350 мА. | 1710
| VGA-AV |  | ATIS | Преобразователь видеосигнала из VGA в AV; входные сигналы VIDEO, S-VIDEO, VGA; выходной сигнал VIDEO, S-VIDEO, PAL/NTSC. | 1590
| Mini HDMI-AV |  | ATIS | Конвертирует высокое качество HDMI сигнала видео в сигнал CVBS. Поддерживает NTSC и PAL TV format. Размер: 59мм.х 53мм.х 19мм. | 1600
| Mini AV-HDMI |  | ATIS | Конвертирует видео сигнал CVBS в высокое качество HDMI сигнала. Поддерживает NTSC и PAL TV format. Размер: 59мм.х 53мм.х 19мм. | 2080
| AT-A-HDMI-UTP/1 | mini HDMI-UTP | ATIS | Пассивный приемник/передатчик HDMI по RJ45 витой паре до 30 метров с помощью кабеля UTP категории Cat5e. | 2850
| BSL-303HD |  | ATIS | Пассивный приемник/передатчик HDMI по RJ45 витой паре до 30 метров с помощью кабеля UTP категории Cat5e. В комплекте 2 блока питания | 6950
| HDMI+USB |  | ATIS | Активный приемник/передатчик HDMI-USB +IR по RJ45 витой паре до 120 метров с помощью кабеля UTP категории Cat5e. | 14940
| HDMI-AV |  | ATIS | Конвертер-переходник из HDMI в RCA (AV). Конвертирует высокое качество HDMI сигнала видео в сигнал CVBS, поддерживает NTSC и PAL TV фортам, адаптер питания 5V DC/2A, размеры 156x84x28мм. | 4860
| RS232/485 |  | ATIS | Преобразователь интерфейса RS232 в RS485. Полудуплексный режим работы, автопереключение скорости передачи до 115.200 бод на расстояние 1200м, не требует питания. | 560
Инструмент
| AT-5019 |  | ATIS | Обрезной инструмент для кабеля RG-59/6. | 250
| AT-A-CT01 |  | ATIX | Обжимной инструмент ( кримпер) ATIX предназначен для опрессовки проходных и стандартных разъемов RJ-45 (8р8с), RJ-11/12 . Инструмент оснащён специальным резаком для обрезки излишка провода в ровень с торцом сквозного коннектора RJ45. Встроенный стриппер для удаления оболочки круглых и плоских кабелей. Вес: 0.512 кг. | 1790 | Новинка!

## 13. ОПС
Прайс-лист
Фото | Модель | Бренд | Описание | Цена
Сигнализации
| Atis Kit-GSM100 | ATIS | Комплект беспроводной GSM-сигнализации ATIS Kit-GSM100 на 99 беспроводных и 2 проводные зоны.Компания-производитель ATIS. Централь сигнализации оснащена GSM модулем, что дает возможность в случае тревоги мгновенно осуществлять голосовые звонки (6 номеров дозвона), подавать сигнал тревоги «Помощь» (3 номера) и отправлять sms-сообщения (6 номеров) на мобильный телефон. Постановка (снятие) сигнализации на охрану, а также ее программирование выполняется посредством брелока (входит в комплект поставки), либо с помощью мобильного телефона. | 4790
| Atis-8W | ATIS | Пульт дистанционного управления к централи Atis Kit-GSM100 Тип датчика: беспроводной Материал: пластик Цвет: белый Дальность работы: до 150м (открытое пространство) Частота: 433МГц Диапазон рабочих температур: -10°С ~ +55°С Рабочая влажность: не более 95% Размеры: 45x28х13мм | 290
| Atis-106DW | ATIS | Беспроводная сирена Тип датчика: беспроводной Материал: пластик Рабочий ток: 0.3А Цвет: белый Дальность работы: до 80м (открытое пространство) Частота: 433МГц Питание:DC 12В Диапазон рабочих температур: -10°С ~ +55°С Рабочая влажность: не более 95% Размеры: 210x130x78мм. Старое название (Atis-106W) | 2390
| Atis-16W | ATIS | Беспроводной повторитель сигнала 433МГц, устройство которое усиливает дальность передачи сигнала. Тип датчика: беспроводной Количество сигналов: 36 беспроводных частот одновременно Частота: 433МГц Материал: пластик Рабочий ток: 180мА Дальность передачи: 1000м Питание:DC 12В Размеры: 105x90x35мм | 2290
| Atis-19DW | ATIS | Беспроводной датчик открытия двери Тип датчика: беспроводной Дальность передачи: 100м (открытое пространство) Цвет: белый Частота передачи: 433МГц Порог срабатывания: до 10мм Рабочее напряжение:DC 12В (тип батареи 23A). Потребляемый ток: 20мА Диапазон рабочих температур: -10°С ~ +55°С Рабочая влажность: не более 90% Размеры: 70х36х15мм Старое название (Atis-19BW) | 330
| Atis-228W | ATIS | Беспроводной датчик дыма Тип датчика: проводной, беспроводной Громкость встроенной сирены: 85 дБ Дальность передачи: 100м открытое пространство, беспроводной тип) Цвет: белый Частота передачи: 433МГц Релейный выход: NO / NC (проводной тип) Зона обнаружения: 20 квадратный метр Рабочее напряжение:DC 12В(проводное подключение), 9В батарея(беспроводное подключение). Потребляемый ток в режиме тревоги: 20мА Диапазон рабочих температур: -10°С ~ +55°С Рабочая влажность: не более 95% Размеры: 107х35мм | 620
| Atis-700DW | ATIS | Беспроводной датчик затопления, дальность передачи 100м, частота 433МГц, напряжение питания 3В, потребление тока в режиме тревоги 65мА, раб. температура 0°С ~ +60°С, влажность до 80%, белый, 54х35мм | 790
| Atis-804DW | ATIS | Беспроводной ИК датчик Тип датчика: беспроводной Дальность передачи: 150 м (открытое пространство) Цвет: белый Частота передачи: 433МГц Зона обнаружения: 8м/110 градусов Рабочее напряжение:DC 5В(проводное подключение), 3AA батареи беспроводное подключение). Потребляемый ток: 50мА Диапазон рабочих температур: -10°С ~ +55°С Рабочая влажность: не более 80% Размеры: 52х29х27мм. Старое название (Atis-803W) | 590
| Atis-938W | ATIS | Беспроводной датчик обнаружения газа Тип датчика: беспроводной Детектируемые газы: природный газ, пропан, бутан Чувствительность: 8,0 ppm Громкость встроенной сирены: 75дБ Дальность передачи: 100м (открытое пространство) Цвет: белый Частота передачи: 433МГц Питание: AC 220В Потребляемый ток в режиме тревоги: 200мА Диапазон рабочих температур: -10°С ~ +55°С Рабочая влажность: не более 95% Размеры: 110х69х36мм | 1110
ИК Извещатели
| LBX-60 | Lightwell | Двухлучевой инфракрасный извещатель LBX-60(30-60м). К особенностям извещателей LBX можно отнести: удобную регулировку их оптической оси; 4 частотных канала, что предотвращают засветку приемника на своем передатчике; стабильность работы в неблагоприятных условиях окружающей среды; встроенный TFT тестер для регулировки уровня сигнала встроенный тестер уровней сигнала. Возможно подключение к Ax Pro через DS-PM1-I1-WE. Подключение к Atis Kit-GSM100 на проводные зоны | 3490
| LBX-100 | Lightwell | Двухлучевой инфракрасный извещатель LBX-100(80-100м). К особенностям извещателей LBX можно отнести: удобную регулировку их оптической оси; 4 частотных канала, что предотвращают засветку приемника на своем передатчике; стабильность работы в неблагоприятных условиях окружающей среды; встроенный TFT тестер для регулировки уровня сигнала встроенный тестер уровней сигнала. Возможно подключение к Ax Pro через DS-PM1-I1-WE. Подключение к Atis Kit-GSM100 на проводные зоны | 3790
| LBX-200 | Lightwell | Трехлучевой инфракрасный барьер, длина ИК-луча на улице 200м / в помещении 600м, уличный (от -25°C до +55°C), IP65, DC 12-24V / AC11-18V, 100mA max, 90,5х290,8х92мм. Возможно подключение к Ax Pro через DS-PM1-I1-WE. Подключение к Atis Kit-GSM100 на проводные зоны | 6090
| BI-20L | Lightwell | Инфракрасный барьер, 1-лучевой рассчитан на максимальное расстояние 10 метров. Выходы реле: NC/NO/COM (30В/1A). Питания DC 12В/15мА. Рабочая температура, °C: -20 ~ +70. Размеры: 49,2x76х21,6мм Возможно подключение к Ax Pro через DS-PM1-I1-WE. Подключение к Atis Kit-GSM100 на проводные зоны | 890
| LBX-heater | ATIS | Нагревательный элемент. Напряжение питания 12В. Может использоваться совместно с LBX. Температура нагрева: 70 градусов. Длина (без проводов): 47мм. Старое название (AN-201). | 590
| SSM-03M | ATIS | Датчик открытия магнитоконтактный (геркон) на металлические поверхности, накладной тип установки, корпус из металла, дежурный режим - 10 мм, режим тревоги - 25 мм. Цвет: серый. | 380
| АСМК-1(Brown) | ATIS | Магнитоконтактный датчик открытия (геркон). Накладной тип установки. Рабочий режим до 20мм. Пластиковый корпус коричневого цвета. Не требует подачи питания. Размеры 27х14х9мм. | 110
| AT-AS-OS1/P White | ATIX | Магнитоконтактный датчик открытия (геркон). Накладной тип установки. Рабочий режим до 20мм. Пластиковый корпус белого цвета. Не требует подачи питания. Размеры 27х14х9мм. | 120
| АСМК-3(Brown) | ATIS | Магнитоконтактный датчик открытия (геркон). Врезной тип установки. Рабочий режим до 18мм. Пластиковый корпус коричневого цвета. Не требует подачи питания. Размеры 11х18мм. | 65
| AT-AS-OS2/P White | ATIX | Магнитоконтактный датчик открытия (геркон). Врезной тип установки. Рабочий режим до 18мм. Пластиковый корпус белого цвета. Не требует подачи питания. Размеры 11х18мм. | 80
| АСМК-4(Brown) | ATIS | Магнитоконтактный датчик открытия (геркон). Врезной тип установки. Рабочий режим до 20мм. Пластиковый корпус коричневого цвета. Не требует подачи питания. Размеры 25х24мм. | 100
| АСМК-4(white) | ATIS | Магнитоконтактный датчик открытия (геркон). Врезной тип установки. Рабочий режим до 20мм. Пластиковый корпус белого цвета. Не требует подачи питания. Размеры 24х25мм. | 100
| АСМК-8 | ATIS | Магнитоконтактный датчик открытия (геркон). Накладной тип установки. Рабочий режим до 40мм. Пластиковый корпус белого цвета. Не требует подачи питания. Размеры 64х13х13мм. | 170

## 14. Микрофоны
Прайс-лист
Фото | Модель | Бренд | Описание | Цена
Микрофоны
| ESM-1 | Электронные системы | ESM-1 - активный микрофон с ручной регулировкой усиления (0-100). Акуст. дальность 7м. | 518
| ESM-5 | Электронные системы | ESM-5- активный микрофон с АРУ. Акуст. дальность 9м. | 1252
| ESM-7 | Электронные системы | ESM-7-активный микрофон с фиксированным усилением, фильтр речевого диапазона с логарифмической АЧХ. Акуст. дальность 9м. | 1296
| ESM-9 | Электронные системы | ESM-9-активный микрофон с низким уровнем шумов и ручной регулировкой усиления. Акуст. дальность 15м. Корпус ABS пластик. 46х36х18мм. | 978
| ESM-11 | Электронные системы | ESM-11-активный малогабаритный микрофон с низким уровнем шумов и ручной регулировкой усиления. Акуст. дальность 10м. АЧХ оптимизирована под G.711, G722. | 924
| ESM-12 | Электронные системы | ESM-12 - Высококачественный аналоговый микрофон с ручной регулировкой усиления и 8-полосным эквалайзером. Акуст. дальность 17м. Полоса частот: 100-12000 Гц. Минимальное сопротивление нагрузки, 10кОм. Питание: 6-14В. Защита от переполюсовки. Температурный режим: -20℃～80℃ . Корпус ABS пластик. 46х36х18мм. | 3024
| ESM-41 "Квартет" | Электронные системы | ESM-41 - Микрофонный микшер с 4-мя аудиовходами, одним линейным выходом, фильтром питания, 6-ти полосным эквалайзером и возможностью подключения наушников. Возможность обеспечения «чистым» напряжением дополнительной нагрузки до 1 А (например видеокамеры); Используется для обеспечения качественного звука в системах видео наблюдения. | 3456
| AT-MIC01 | ATIX | Микрофон для систем контроля доступа, видеонаблюдения и охранных системах для аудиомониторинга внутри помещения. Питание: +6-12В/10 мА Чувствительность: 70 дБ. Полоса частот: 300-5500 Гц. Материал: пластик. Размеры:70х40мм | 390